## AG_2025_FL
SCHNEIDER ELECTRIC Alçak Gerilim Fiyat Listesi
01.10.2025 tarihinden itibaren geçerlidir.
Sıra | Aktivite | Ref | Açıklama | Min. Sipariş Adeti | Liste Fiyatı | Para Birimi
1 | DPLVP | A9MEM1520 | Wireless enerji sensörü otomatik sigorta üstten/alttan montaj | 1 | 192,00 | EUR
2 | DPLVP | A9MEM1521 | Wireless enerji sensörü otomatik sigorta üstten/alttan montaj | 1 | 192,00 | EUR
3 | DPLVP | A9MEM1522 | Wireless enerji sensörü otomatik sigorta üstten/alttan montaj | 1 | 192,00 | EUR
4 | DPLVP | A9MEM1540 | Wireless enerji sensörü otomatik sigorta üstten/alttan montaj | 1 | 281,00 | EUR
5 | DPLVP | A9MEM1541 | Wireless enerji sensörü otomatik sigorta üstten/alttan montaj | 1 | 281,00 | EUR
6 | DPLVP | A9MEM1542 | Wireless enerji sensörü otomatik sigorta üstten/alttan montaj | 1 | 281,00 | EUR
7 | DPLVP | A9MEM1560 | Wireless enerji sensörü otomatik sigorta üstten/alttan montaj | 1 | 167,00 | EUR
8 | DPLVP | A9MEM1561 | Wireless enerji sensörü otomatik sigorta üstten montaj | 1 | 192,00 | EUR
9 | DPLVP | A9MEM1562 | Wireless enerji sensörü otomatik sigorta altına montaj | 1 | 192,00 | EUR
10 | DPLVP | A9MEM1563 | Wireless enerji sensörü kaçak akım korumalı otomatik sigorta altına montaj | 1 | 192,00 | EUR
11 | DPLVP | A9MEM1570 | Wireless enerji sensörü otomatik sigorta üstten/alttan montaj | 1 | 281,00 | EUR
12 | DPLVP | A9MEM1571 | Wireless enerji sensörü otomatik sigorta üstten montaj | 1 | 281,00 | EUR
13 | DPLVP | A9MEM1572 | Wireless enerji sensörü otomatik sigorta altına montaj | 1 | 281,00 | EUR
14 | DPLVP | A9MEM1573 | Wireless enerji sensörü otomatik sigorta üstten/alttan montaj | 1 | 231,00 | EUR
15 | DPLVP | A9MEM1580 | Wireless enerji sensörü otomatik sigorta üstten/alttan montaj | 1 | 311,00 | EUR
16 | DPLVP | A9MEM1590 | Wireless enerji sensörü otomatik sigorta üstten/alttan montaj | 1 | 608,00 | EUR
17 | DPLVP | A9MEM1591 | Wireless enerji sensörü otomatik sigorta üstten/alttan montaj | 1 | 662,00 | EUR
18 | DPLVP | A9MEM1592 | Wireless enerji sensörü otomatik sigorta üstten/alttan montaj | 1 | 680,00 | EUR
19 | DPLVP | A9MEM1593 | Wireless enerji sensörü otomatik sigorta üstten/alttan montaj | 1 | 729,00 | EUR
20 | DPLVP | A9MEM3110 | iEM3110, darbe çıkışlı | 1 | 243,00 | EUR
21 | DPLVP | A9MEM3115 | iEM3115, multi-tarife | 1 | 249,00 | EUR
22 | DPLVP | A9MEM3150 | iEM3150-Modbus | 1 | 254,00 | EUR
23 | DPLVP | A9MEM3155 | iEM3155-Modbus-MID | 1 | 282,00 | EUR
24 | DPLVP | A9MEM3165 | iEM3165-BACnet-MID | 1 | 336,00 | EUR
25 | DPLVP | A9MEM3210 | iEM3210, darbe çıkışlı | 1 | 232,00 | EUR
26 | DPLVP | A9MEM3215 | iEM3215, multi-tarife | 1 | 252,00 | EUR
27 | DPLVP | A9MEM3250 | iEM3250-Modbus | 1 | 254,00 | EUR
28 | DPLVP | A9MEM3255 | iEM3255-Modbus-MID | 1 | 282,00 | EUR
29 | DPLVP | A9MEM3265 | iEM3265-BACnet-MID | 1 | 343,00 | EUR
30 | DPLVP | A9MEM3350 | A9MEM3350 | 1 | 386,00 | EUR
31 | DPLVP | A9MEM3355 | A9MEM3355 | 1 | 417,00 | EUR
32 | DPLVP | A9MEM3365 | A9MEM3365 | 1 | 478,00 | EUR
33 | DPLVP | A9XMSB11 | Wireless enerji sensörü RS485 Modbus konnektörü | 1 | 436,00 | EUR
34 | DPLVP | BLRCH050A060B40 | PowerLogic 400V 5KVar | 1 | 75,00 | EUR
35 | DPLVP | BLRCH050A060B44 | PowerLogic 440V 5KVar | 1 | 79,00 | EUR
36 | DPLVP | BLRCH063A075B40 | PowerLogic 400V 6,3KVar | 1 | 75,00 | EUR
37 | DPLVP | BLRCH075A090B40 | PowerLogic 400V 7,5KVar | 1 | 77,00 | EUR
38 | DPLVP | BLRCH075A090B44 | PowerLogic 440V 7,5KVar | 1 | 86,00 | EUR
39 | DPLVP | BLRCH100A120B44 | PowerLogic 440V 10KVar | 1 | 105,00 | EUR
40 | DPLVP | BLRCH104A125B40 | PowerLogic 400V 10,4KVar | 1 | 90,00 | EUR
41 | DPLVP | BLRCH106A127B52 | PowerLogic 525V 10,6KVar | 1 | 146,00 | EUR
42 | DPLVP | BLRCH120A144B57 | PowerLogic 575V 12KVar | 1 | 209,00 | EUR
43 | DPLVP | BLRCH125A150B40 | PowerLogic 400V 12,5KVar | 1 | 101,00 | EUR
44 | DPLVP | BLRCH125A150B44 | PowerLogic 440V 12,5KVar | 1 | 122,00 | EUR
45 | DPLVP | BLRCH125A150B48 | PowerLogic 480V 12,5KVar | 1 | 136,00 | EUR
46 | DPLVP | BLRCH125A150B52 | PowerLogic 525V 12,5KVar | 1 | 160,00 | EUR
47 | DPLVP | BLRCH125A150B60 | PowerLogic 600V 12,5KVar | 1 | 230,00 | EUR
48 | DPLVP | BLRCH125A150B69 | PowerLogic 690V 12,5KVar | 1 | 245,00 | EUR
49 | DPLVP | BLRCH138A165B69 | PowerLogic 690V 13,8KVar | 1 | 268,00 | EUR
50 | DPLVP | BLRCH143A172B44 | PowerLogic 440V 14,3KVar | 1 | 125,00 | EUR
51 | DPLVP | BLRCH144A173B48 | PowerLogic 480V 14,4KVar | 1 | 147,00 | EUR
52 | DPLVP | BLRCH150A180B40 | PowerLogic 400V 15KVar | 1 | 120,00 | EUR
53 | DPLVP | BLRCH150A180B44 | PowerLogic 440V 15KVar | 1 | 135,00 | EUR
54 | DPLVP | BLRCH150A180B57 | PowerLogic 575V 15KVar | 1 | 252,00 | EUR
55 | DPLVP | BLRCH150A180B69 | PowerLogic 690V 15KVar | 1 | 281,00 | EUR
56 | DPLVP | BLRCH155A186B48 | PowerLogic 480V 15,5KVar | 1 | 162,00 | EUR
57 | DPLVP | BLRCH169A203B44 | PowerLogic 440V 16,9KVar | 1 | 142,00 | EUR
58 | DPLVP | BLRCH170A204B48 | PowerLogic 480V 17KVar | 1 | 182,00 | EUR
59 | DPLVP | BLRCH171A205B83 | PowerLogic 830V 17,1KVar | 1 | 296,00 | EUR
60 | DPLVP | BLRCH172A206B52 | PowerLogic 525V 17,2KVar | 1 | 189,00 | EUR
61 | DPLVP | BLRCH180A216B48 | PowerLogic 480V 18KVar | 1 | 206,00 | EUR
62 | DPLVP | BLRCH182A218B44 | PowerLogic 440V 18,2KVar | 1 | 145,00 | EUR
63 | DPLVP | BLRCH185A222B52 | PowerLogic 525V 18,5KVar | 1 | 196,00 | EUR
64 | DPLVP | BLRCH200A240B40 | PowerLogic 400V 20KVar | 1 | 145,00 | EUR
65 | DPLVP | BLRCH200A240B44 | PowerLogic 440V 20KVar | 1 | 149,00 | EUR
66 | DPLVP | BLRCH200A240B52 | PowerLogic 525V 20KVar | 1 | 200,00 | EUR
67 | DPLVP | BLRCH200A240B69 | PowerLogic 690V 20KVar | 1 | 289,00 | EUR
68 | DPLVP | BLRCH208A250B48 | PowerLogic 480V 20,8KVar | 1 | 210,00 | EUR
69 | DPLVP | BLRCH208A250B60 | PowerLogic 600V 20,8KVar | 1 | 268,00 | EUR
70 | DPLVP | BLRCH227A272B48 | PowerLogic 480V 22,7KVar | 1 | 211,00 | EUR
71 | DPLVP | BLRCH250A300B40 | PowerLogic 400V 25KVar | 1 | 169,00 | EUR
72 | DPLVP | BLRCH250A300B44 | PowerLogic 440V 25KVar | 1 | 168,00 | EUR
73 | DPLVP | BLRCH250A300B52 | PowerLogic 525V 25KVar | 1 | 225,00 | EUR
74 | DPLVP | BLRCH250A300B69 | PowerLogic 690V 25KVar | 1 | 326,00 | EUR
75 | DPLVP | BLRCH258A310B48 | PowerLogic 480V 25,8KVar | 1 | 215,00 | EUR
76 | DPLVP | BLRCH276A331B69 | PowerLogic 690V 27,6KVar | 1 | 341,00 | EUR
77 | DPLVP | BLRCH285A342B44 | PowerLogic 440V 28,5KVar | 1 | 186,00 | EUR
78 | DPLVP | BLRCH288A346B48 | PowerLogic 480V 28,8KVar | 1 | 232,00 | EUR
79 | DPLVP | BLRCH292A350B57 | PowerLogic 575V 29,2KVar | 1 | 326,00 | EUR
80 | DPLVP | BLRCH300A360B40 | PowerLogic 400V 30KVar | 1 | 182,00 | EUR
81 | DPLVP | BLRCH300A360B69 | PowerLogic 690V 30KVar | 1 | 355,00 | EUR
82 | DPLVP | BLRCH303A000B44 | PowerLogic 440V 30,3KVar | 1 | 210,00 | EUR
83 | DPLVP | BLRCH309A371B52 | PowerLogic 525V 30,9KVar | 1 | 244,00 | EUR
84 | DPLVP | BLRCH315A378B44 | PowerLogic 440V 31,5KVar | 1 | 217,00 | EUR
85 | DPLVP | BLRCH315A378B48 | PowerLogic 480V 31,5KVar | 1 | 248,00 | EUR
86 | DPLVP | BLRCH335A401B44 | PowerLogic 440V 33,5KVar | 1 | 224,00 | EUR
87 | DPLVP | BLRCH339A407B48 | PowerLogic 480V 33,9KVar | 1 | 251,00 | EUR
88 | DPLVP | BLRCH344A413B52 | PowerLogic 525V 34,4KVar | 1 | 252,00 | EUR
89 | DPLVP | BLRCH377A452B52 | PowerLogic 525V 37,7KVar | 1 | 259,00 | EUR
90 | DPLVP | BLRCH400A480B40 | PowerLogic 400V 40KVar | 1 | 251,00 | EUR
91 | DPLVP | BLRCH400A480B44 | PowerLogic 440V 40KVar | 1 | 245,00 | EUR
92 | DPLVP | BLRCH400A480B52 | PowerLogic 525V 40KVar | 1 | 284,00 | EUR
93 | DPLVP | BLRCH417A500B40 | PowerLogic 400V 41,7KVar | 1 | 260,00 | EUR
94 | DPLVP | BLRCH500A000B40 | PowerLogic 400V 50KVar | 1 | 283,00 | EUR
95 | DPLVP | BLRCH500A000B44 | PowerLogic 440V 50KVar | 1 | 285,00 | EUR
96 | DPLVP | BLRCH571A000B44 | PowerLogic 440V 57,1KVar | 1 | 308,00 | EUR
97 | DPLVP | BLRCS010A012B40 | EasyLogic 400V 1KVar | 1 | 39,00 | EUR
98 | DPLVP | BLRCS017A020B40 | EasyLogic 400V 1,7KVar | 1 | 41,00 | EUR
99 | DPLVP | BLRCS025A030B40 | EasyLogic 400V 2,5KVar | 1 | 49,00 | EUR
100 | DPLVP | BLRCS030A036B44 | EasyLogic 440V 3KVar | 1 | 57,00 | EUR
101 | DPLVP | BLRCS050A060B40 | EasyLogic 400V 5KVar | 1 | 57,00 | EUR
102 | DPLVP | BLRCS050A060B44 | EasyLogic 440V 5KVar | 1 | 69,00 | EUR
103 | DPLVP | BLRCS050A060B52 | EasyLogic 525V 5KVar | 1 | 86,00 | EUR
104 | DPLVP | BLRCS067A080B48 | EasyLogic 480V 6,7KVar | 1 | 76,00 | EUR
105 | DPLVP | BLRCS075A090B40 | EasyLogic 400V 7,5KVar | 1 | 66,00 | EUR
106 | DPLVP | BLRCS075A090B44 | EasyLogic 440V 7,5KVar | 1 | 74,00 | EUR
107 | DPLVP | BLRCS088A106B48 | EasyLogic 480V 8,8KVar | 1 | 93,00 | EUR
108 | DPLVP | BLRCS100A120B44 | EasyLogic 440V 10KVar | 1 | 85,00 | EUR
109 | DPLVP | BLRCS104A125B40 | EasyLogic 400V 10,4KVar | 1 | 72,00 | EUR
110 | DPLVP | BLRCS104A125B48 | EasyLogic 480V 10,4KVar | 1 | 100,00 | EUR
111 | DPLVP | BLRCS106A127B52 | EasyLogic 525V 10,6KVar | 1 | 115,00 | EUR
112 | DPLVP | BLRCS125A150B40 | EasyLogic 400V 12,5KVar | 1 | 81,00 | EUR
113 | DPLVP | BLRCS125A150B44 | EasyLogic 440V 12,5KVar | 1 | 92,00 | EUR
114 | DPLVP | BLRCS125A150B48 | EasyLogic 480V 12,5KVar | 1 | 110,00 | EUR
115 | DPLVP | BLRCS125A150B52 | EasyLogic 525V 12,5KVar | 1 | 124,00 | EUR
116 | DPLVP | BLRCS143A172B44 | EasyLogic 440V 14,3KVar | 1 | 95,00 | EUR
117 | DPLVP | BLRCS150A180B40 | EasyLogic 400V 15KVar | 1 | 93,00 | EUR
118 | DPLVP | BLRCS150A180B44 | EasyLogic 440V 15KVar | 1 | 113,00 | EUR
119 | DPLVP | BLRCS154A185B52 | EasyLogic 525V 15,4KVar | 1 | 137,00 | EUR
120 | DPLVP | BLRCS155A186B48 | EasyLogic 480V 15,5KVar | 1 | 128,00 | EUR
121 | DPLVP | BLRCS170A204B48 | EasyLogic 480V 17KVar | 1 | 136,00 | EUR
122 | DPLVP | BLRCS182A218B44 | EasyLogic 440V 18,2KVar | 1 | 121,00 | EUR
123 | DPLVP | BLRCS186A223B48 | EasyLogic 480V 18,6KVar | 1 | 149,00 | EUR
124 | DPLVP | BLRCS200A240B40 | EasyLogic 400V 20KVar | 1 | 108,00 | EUR
125 | DPLVP | BLRCS200A240B44 | EasyLogic 440V 20KVar | 1 | 124,00 | EUR
126 | DPLVP | BLRCS200A240B52 | EasyLogic 525V 20KVar | 1 | 158,00 | EUR
127 | DPLVP | BLRCS250A300B40 | EasyLogic 400V 25KVar | 1 | 124,00 | EUR
128 | DPLVP | BLRCS250A300B44 | EasyLogic 440V 25KVar | 1 | 130,00 | EUR
129 | DPLVP | BLRCS250A300B52 | EasyLogic 525V 25KVar | 1 | 171,00 | EUR
130 | DPLVP | BLRCS258A310B48 | EasyLogic 480V 25,8KVar | 1 | 165,00 | EUR
131 | DPLVP | BLRCS285A342B44 | EasyLogic 440V 28,5KVar | 1 | 131,00 | EUR
132 | DPLVP | BLRCS288A346B48 | EasyLogic 480V 28,8KVar | 1 | 187,00 | EUR
133 | DPLVP | BLRCS303A364B44 | EasyLogic 440V 30,3KVar | 1 | 149,00 | EUR
134 | DPLVP | BLRCS315A378B48 | EasyLogic 480V 31,5KVar | 1 | 198,00 | EUR
135 | DPLVP | BLRCSM008A010B40 | EasyLogic Monofaz 0,8KVar 400V | 1 | 23,00 | EUR
136 | DPLVP | BLRCSM015A018B40 | EasyLogic Monofaz 1,5KVar 400V | 1 | 27,00 | EUR
137 | DPLVP | BLRCSM025A030B40 | EasyLogic Monofaz 2,5KVar 400V | 1 | 34,00 | EUR
138 | DPLVP | BLRCSM030A036B40 | EasyLogic Monofaz 3KVar 400V | 1 | 37,00 | EUR
139 | DPLVP | BLRCSM042A050B44 | EasyLogic Monofaz 4,2KVar 440V | 1 | 43,00 | EUR
140 | DPLVP | BLRCSM045A054B40 | EasyLogic Monofaz 4,5KVar 400V | 1 | 46,00 | EUR
141 | DPLVP | BLRCSM076A091B40 | EasyLogic Monofaz 7,6KVar 400V | 1 | 72,00 | EUR
142 | DPLVP | BLRCSM083A100B40 | EasyLogic Monofaz 8,3KVar 400V | 1 | 77,00 | EUR
143 | DPLVP | BLRCSM151A181B40 | EasyLogic Monofaz 15,1KVar 400V | 1 | 125,00 | EUR
144 | DPLVP | IMD-IM9 | Yalıtım gözlem cihazı (ON-line) 110 / 415 Vac | 1 | 353,00 | EUR
145 | DPLVP | IMD-IM9-OL | Motorlar için yalıtım gözlem cihazı (OFF-Line) 110 / 415 Vac | 1 | 390,00 | EUR
146 | DPLVP | LV434020 | PowerTag NSX Energy M250 3P | 1 | 711,00 | EUR
147 | DPLVP | LV434021 | PowerTag NSX Energy M250 3P+N | 1 | 798,00 | EUR
148 | DPLVP | LV434022 | PowerTag NSX Energy M630 3P | 1 | 1.617,00 | EUR
149 | DPLVP | LV434023 | PowerTag NSX Energy M630 3P+N | 1 | 1.791,00 | EUR
150 | DPLVP | LVR05050A40LO | MEDIUM REACTOR 400V 50HZ 5KVAR 210HZ | 1 | 204,00 | EUR
151 | DPLVP | LVR05065A40T | Reaktör %5,67 6,5kVAR 400V | 1 | 457,00 | EUR
152 | DPLVP | LVR05100A40LO | MEDIUM REACTOR 400V 50HZ 10KVAR 210HZ | 1 | 226,00 | EUR
153 | DPLVP | LVR05125A40LO | MEDIUM REACTOR 400V 50HZ 12,5KVAR 210HZ | 1 | 246,00 | EUR
154 | DPLVP | LVR05125A40T | Reaktör %5,67 12,5kVAR 400V | 1 | 487,00 | EUR
155 | DPLVP | LVR05150A40LO | MEDIUM REACTOR 400V 50HZ 15KVAR 210HZ | 1 | 264,00 | EUR
156 | DPLVP | LVR05200A40LO | MEDIUM REACTOR 400V 50HZ 20KVAR 210HZ | 1 | 279,00 | EUR
157 | DPLVP | LVR05250A40LO | MEDIUM REACTOR 400V 50HZ 25KVAR 210HZ | 1 | 346,00 | EUR
158 | DPLVP | LVR05250A40T | Reaktör %5,67 25kVAR 400V | 1 | 624,00 | EUR
159 | DPLVP | LVR05500A40LO | MEDIUM REACTOR 400V 50HZ 50KVAR 210HZ | 1 | 407,00 | EUR
160 | DPLVP | LVR05500A40T | Reaktör %5,67 50kVAR 400V | 1 | 726,00 | EUR
161 | DPLVP | LVR05X00A40LO | MEDIUM REACTOR 400V 50HZ 100KVAR 210HZ | 1 | 675,00 | EUR
162 | DPLVP | LVR05X00A40T | Reaktör %5,67 100kVAR 400V | 1 | 1.253,00 | EUR
163 | DPLVP | LVR07050A40LO | MEDIUM REACTOR 400V 50HZ 5KVAR 190HZ | 1 | 216,00 | EUR
164 | DPLVP | LVR07065A40T | Reaktör %7 6,5kVAR 400V | 1 | 493,00 | EUR
165 | DPLVP | LVR07100A40LO | MEDIUM REACTOR 400V 50HZ 10KVAR 190HZ | 1 | 238,00 | EUR
166 | DPLVP | LVR07125A40LO | MEDIUM REACTOR 400V 50HZ 12,5KVAR 190HZ | 1 | 262,00 | EUR
167 | DPLVP | LVR07125A40T | Reaktör %7 12,5kVAR 400V | 1 | 503,00 | EUR
168 | DPLVP | LVR07150A40LO | MEDIUM REACTOR 400V 50HZ 15KVAR 190HZ | 1 | 275,00 | EUR
169 | DPLVP | LVR07200A40LO | MEDIUM REACTOR 400V 50HZ 20KVAR 190HZ | 1 | 292,00 | EUR
170 | DPLVP | LVR07250A40LO | MEDIUM REACTOR 400V 50HZ 25KVAR 190HZ | 1 | 362,00 | EUR
171 | DPLVP | LVR07250A40T | Reaktör %7 25kVAR 400V | 1 | 636,00 | EUR
172 | DPLVP | LVR07500A40LO | MEDIUM REACTOR 400V 50HZ 50KVAR 190HZ | 1 | 423,00 | EUR
173 | DPLVP | LVR07500A40T | Reaktör %7 50kVAR 400V | 1 | 741,00 | EUR
174 | DPLVP | LVR07750A40LO | MEDIUM REACTOR 400V 50HZ 75KVAR 190HZ | 1 | 652,00 | EUR
175 | DPLVP | LVR07X00A40LO | MEDIUM REACTOR 400V 50HZ 100KVAR 190HZ | 1 | 705,00 | EUR
176 | DPLVP | LVR07X00A40T | Reaktör %7 100kVAR 400V | 1 | 1.271,00 | EUR
177 | DPLVP | LVR14065A40T | Reaktör %14 6,5kVAR 400V | 1 | 602,00 | EUR
178 | DPLVP | LVR14100A40LO | MEDIUM REACTOR 400V 50HZ 10KVAR 135HZ | 1 | 292,00 | EUR
179 | DPLVP | LVR14125A40T | Reaktör %14 12,5kVAR 400V | 1 | 608,00 | EUR
180 | DPLVP | LVR14150A40LO | MEDIUM REACTOR 400V 50HZ 15KVAR 135HZ | 1 | 320,00 | EUR
181 | DPLVP | LVR14200A40LO | MEDIUM REACTOR 400V 50HZ 20KVAR 135HZ | 1 | 347,00 | EUR
182 | DPLVP | LVR14250A40LO | MEDIUM REACTOR 400V 50HZ 25KVAR 135HZ | 1 | 445,00 | EUR
183 | DPLVP | LVR14250A40T | Reaktör %14 25kVAR 400V | 1 | 831,00 | EUR
184 | DPLVP | LVR14500A40LO | MEDIUM REACTOR 400V 50HZ 50KVAR 135HZ | 1 | 591,00 | EUR
185 | DPLVP | LVR14500A40T | Reaktör %14 50kVAR 400V | 1 | 1.037,00 | EUR
186 | DPLVP | LVR14X00A40LO | MEDIUM REACTOR 400V 50HZ 100KVAR 135HZ | 1 | 916,00 | EUR
187 | DPLVP | LVR14X00A40T | Reaktör %14 100kVAR 400V | 1 | 1.743,00 | EUR
188 | DPLVP | METSECAB10 | PM8000/ION7400 ekran kablosu, 10m | 1 | Fiyat Sorunuz | EUR
189 | DPLVP | METSECT5CC004 | Akım Trafosu - CC tip, 21mm 40 A | 1 | 26,00 | EUR
190 | DPLVP | METSECT5CC005 | Akım Trafosu - CC tip, 21mm 50 A | 1 | 26,00 | EUR
191 | DPLVP | METSECT5CC006 | Akım Trafosu - CC tip, 21mm 60 A | 1 | 26,00 | EUR
192 | DPLVP | METSECT5CC008 | Akım Trafosu - CC tip, 21mm 80 A | 1 | 26,00 | EUR
193 | DPLVP | METSECT5CC010 | Akım Trafosu - CC tip, 21mm 100 A | 1 | 26,00 | EUR
194 | DPLVP | METSECT5CC013 | Akım Trafosu - CC tip, 21mm 130 A | 1 | 26,00 | EUR
195 | DPLVP | METSECT5CC015 | Akım Trafosu - CC tip, 21mm 150 A | 1 | 26,00 | EUR
196 | DPLVP | METSECT5CC020 | Akım Trafosu - CC tip, 21mm 200 A | 1 | 27,00 | EUR
197 | DPLVP | METSECT5CC025 | Akım Trafosu - CC tip, 21mm 250 A | 1 | 28,00 | EUR
198 | DPLVP | METSECT5DA040 | Akım Trafosu - DA tip, 32x65, 400 A | 1 | 50,00 | EUR
199 | DPLVP | METSECT5DA050 | Akım Trafosu - DA tip, 32x65, 500 A | 1 | 50,00 | EUR
200 | DPLVP | METSECT5DA060 | Akım Trafosu - DA tip, 32x65, 600 A | 1 | 50,00 | EUR
201 | DPLVP | METSECT5DA080 | Akım Trafosu - DA tip, 32x65, 800 A | 1 | 53,00 | EUR
202 | DPLVP | METSECT5DA100 | Akım Trafosu - DA tip, 32x65, 1000 A | 1 | 62,00 | EUR
203 | DPLVP | METSECT5DA125 | Akım Trafosu - DA tip, 32x65, 1250 A | 1 | 64,00 | EUR
204 | DPLVP | METSECT5DA150 | Akım Trafosu - DA tip, 32x65, 1500 A | 1 | 69,00 | EUR
205 | DPLVP | METSECT5DB100 | Akım Trafosu - DB tip, 38x27, 1000 A | 1 | 92,00 | EUR
206 | DPLVP | METSECT5DB125 | Akım Trafosu - DB tip, 38x27, 1250 A | 1 | 97,00 | EUR
207 | DPLVP | METSECT5DB150 | Akım Trafosu - DB tip, 38x27, 1500 A | 1 | 100,00 | EUR
208 | DPLVP | METSECT5DB200 | Akım Trafosu - DB tip, 38x27, 2000 A | 1 | 102,00 | EUR
209 | DPLVP | METSECT5DB250 | Akım Trafosu - DB tip, 38x27, 2500 A | 1 | 116,00 | EUR
210 | DPLVP | METSECT5DB300 | Akım Trafosu - DB tip, 38x27, 3000 A | 1 | 118,00 | EUR
211 | DPLVP | METSECT5DC200 | Akım Trafosu - DC tip, 52x127, 2000 A | 1 | 109,00 | EUR
212 | DPLVP | METSECT5DC250 | Akım Trafosu - DC tip, 52x127, 2500 A | 1 | 118,00 | EUR
213 | DPLVP | METSECT5DC300 | Akım Trafosu - DC tip, 52x127, 3000 A | 1 | 118,00 | EUR
214 | DPLVP | METSECT5DC400 | Akım Trafosu - DC tip, 52x127, 4000 A | 1 | 134,00 | EUR
215 | DPLVP | METSECT5DD100 | Akım Trafosu - DD tip, 34x84, 1000 A | 1 | 80,00 | EUR
216 | DPLVP | METSECT5DD125 | Akım Trafosu - DD tip, 34x84, 1250 A | 1 | 79,00 | EUR
217 | DPLVP | METSECT5DD150 | Akım Trafosu - DD tip, 34x84, 1500 A | 1 | 79,00 | EUR
218 | DPLVP | METSECT5DE100 | Akım Trafosu - DE tip, 54x102, 1000 A | 1 | 83,00 | EUR
219 | DPLVP | METSECT5DE125 | Akım Trafosu - DE tip, 54x102, 1250 A | 1 | 92,00 | EUR
220 | DPLVP | METSECT5DE150 | Akım Trafosu - DE tip, 54x102, 1500 A | 1 | 92,00 | EUR
221 | DPLVP | METSECT5DE200 | Akım Trafosu - DE tip, 54x102, 2000 A | 1 | 99,00 | EUR
222 | DPLVP | METSECT5DH125 | Akım Trafosu - DH tip, 38x102, 1250 A | 1 | 92,00 | EUR
223 | DPLVP | METSECT5DH150 | Akım Trafosu - DH tip, 38x102, 1500 A | 1 | 92,00 | EUR
224 | DPLVP | METSECT5DH200 | Akım Trafosu - DH tip, 38x102, 2000 A | 1 | 99,00 | EUR
225 | DPLVP | METSECT5GA010 | Ayrılabilir Akım Trafosu - GA Tip, Busbar, 23x23, 100A | 1 | 134,00 | EUR
226 | DPLVP | METSECT5GA015 | Ayrılabilir Akım Trafosu - GA Tip, Busbar, 23x23, 150A | 1 | 134,00 | EUR
227 | DPLVP | METSECT5GA020 | Ayrılabilir Akım Trafosu - GA Tip, Busbar, 23x23, 200A | 1 | 134,00 | EUR
228 | DPLVP | METSECT5GA025 | Ayrılabilir Akım Trafosu - GA Tip, Busbar, 23x23, 250A | 1 | 134,00 | EUR
229 | DPLVP | METSECT5GA040 | Ayrılabilir Akım Trafosu - GA Tip, Busbar, 23x23, 400A | 1 | 172,00 | EUR
230 | DPLVP | METSECT5GD025 | Ayrılabilir Akım Trafosu - GD Tip, Busbar, 55x85, 250A | 1 | 139,00 | EUR
231 | DPLVP | METSECT5GD040 | Ayrılabilir Akım Trafosu - GD Tip, Busbar, 55x85, 400A | 1 | 159,00 | EUR
232 | DPLVP | METSECT5GD050 | Ayrılabilir Akım Trafosu - GD Tip, Busbar, 55x85, 500A | 1 | 159,00 | EUR
233 | DPLVP | METSECT5GD060 | Ayrılabilir Akım Trafosu - GD Tip, Busbar, 55x85, 600A | 1 | 159,00 | EUR
234 | DPLVP | METSECT5GD075 | Ayrılabilir Akım Trafosu - GD Tip, Busbar, 55x85, 750A | 1 | 159,00 | EUR
235 | DPLVP | METSECT5GD080 | Ayrılabilir Akım Trafosu - GD Tip, Busbar, 55x85, 800A | 1 | 159,00 | EUR
236 | DPLVP | METSECT5GD100 | Ayrılabilir Akım Trafosu - GD Tip, Busbar, 55x85, 1000A | 1 | 159,00 | EUR
237 | DPLVP | METSECT5GG025 | Ayrılabilir Akım Trafosu - GG Tip, Busbar, 85x125, 250A | 1 | 217,00 | EUR
238 | DPLVP | METSECT5GG040 | Ayrılabilir Akım Trafosu - GG Tip, Busbar, 85x125, 400A | 1 | 217,00 | EUR
239 | DPLVP | METSECT5GG050 | Ayrılabilir Akım Trafosu - GG Tip, Busbar, 85x125, 500A | 1 | 217,00 | EUR
240 | DPLVP | METSECT5GG060 | Ayrılabilir Akım Trafosu - GG Tip, Busbar, 85x125, 600A | 1 | 217,00 | EUR
241 | DPLVP | METSECT5GG075 | Ayrılabilir Akım Trafosu - GG Tip, Busbar, 85x125, 750A | 1 | 217,00 | EUR
242 | DPLVP | METSECT5GG080 | Ayrılabilir Akım Trafosu - GG Tip, Busbar, 85x125, 800A | 1 | 217,00 | EUR
243 | DPLVP | METSECT5GG100 | Ayrılabilir Akım Trafosu - GG Tip, Busbar, 85x125, 1000A | 1 | 217,00 | EUR
244 | DPLVP | METSECT5GG120 | Ayrılabilir Akım Trafosu - GG Tip, Busbar, 85x125, 1200A | 1 | 217,00 | EUR
245 | DPLVP | METSECT5GG125 | Ayrılabilir Akım Trafosu - GG Tip, Busbar, 85x125, 1250A | 1 | 217,00 | EUR
246 | DPLVP | METSECT5GG150 | Ayrılabilir Akım Trafosu - GG Tip, Busbar, 85x125, 1500A | 1 | 217,00 | EUR
247 | DPLVP | METSECT5GJ100 | Ayrılabilir Akım Trafosu - GJ Tip, Busbar, 85x165, 1000A | 1 | 273,00 | EUR
248 | DPLVP | METSECT5GJ120 | Ayrılabilir Akım Trafosu - GJ Tip, Busbar, 85x165, 1200A | 1 | 273,00 | EUR
249 | DPLVP | METSECT5GJ150 | Ayrılabilir Akım Trafosu - GJ Tip, Busbar, 85x165, 1500A | 1 | 273,00 | EUR
250 | DPLVP | METSECT5GJ160 | Ayrılabilir Akım Trafosu - GJ Tip, Busbar, 85x165, 1600A | 1 | 273,00 | EUR
251 | DPLVP | METSECT5GJ200 | Ayrılabilir Akım Trafosu - GJ Tip, Busbar, 85x165, 2000A | 1 | 273,00 | EUR
252 | DPLVP | METSECT5GJ250 | Ayrılabilir Akım Trafosu - GJ Tip, Busbar, 85x165, 2500A | 1 | 273,00 | EUR
253 | DPLVP | METSECT5GJ300 | Ayrılabilir Akım Trafosu - GJ Tip, Busbar, 85x165, 3000A | 1 | 273,00 | EUR
254 | DPLVP | METSECT5GJ400 | Ayrılabilir Akım Trafosu - GJ Tip, Busbar, 85x165, 4000A | 1 | 273,00 | EUR
255 | DPLVP | METSECT5HA015 | Ayrılabilir Akım Trafosu - HA Tip, Kablo, 18,4x19, 150A | 1 | 109,00 | EUR
256 | DPLVP | METSECT5HA020 | Ayrılabilir Akım Trafosu - HA Tip, Kablo, 18,4x19, 150A | 1 | 109,00 | EUR
257 | DPLVP | METSECT5HA025 | Ayrılabilir Akım Trafosu - HA Tip, Kablo, 18,4x19, 250A | 1 | 109,00 | EUR
258 | DPLVP | METSECT5HD025 | Ayrılabilir Akım Trafosu - HD Tip, Kablo, 27,9x27, 250A | 1 | 109,00 | EUR
259 | DPLVP | METSECT5HD030 | Ayrılabilir Akım Trafosu - HD Tip, Kablo, 27,9x27, 300A | 1 | 109,00 | EUR
260 | DPLVP | METSECT5HD040 | Ayrılabilir Akım Trafosu - HD Tip, Kablo, 27,9x27, 400A | 1 | 109,00 | EUR
261 | DPLVP | METSECT5HD050 | Ayrılabilir Akım Trafosu - HD Tip, Kablo, 27,9x27, 500A | 1 | 125,00 | EUR
262 | DPLVP | METSECT5HG010 | Ayrılabilir Akım Trafosu - HG Tip, Kablo, 32,5, 100A | 1 | 119,00 | EUR
263 | DPLVP | METSECT5HG013 | Ayrılabilir Akım Trafosu - HG Tip, Kablo, 32,5, 125A | 1 | 119,00 | EUR
264 | DPLVP | METSECT5HG015 | Ayrılabilir Akım Trafosu - HG Tip, Kablo, 32,5, 150A | 1 | 119,00 | EUR
265 | DPLVP | METSECT5HG020 | Ayrılabilir Akım Trafosu - HG Tip, Kablo, 32,5, 200A | 1 | 119,00 | EUR
266 | DPLVP | METSECT5HG025 | Ayrılabilir Akım Trafosu - HG Tip, Kablo, 32,5, 250A | 1 | 119,00 | EUR
267 | DPLVP | METSECT5HG030 | Ayrılabilir Akım Trafosu - HG Tip, Kablo, 32,5, 300A | 1 | 119,00 | EUR
268 | DPLVP | METSECT5HG040 | Ayrılabilir Akım Trafosu - HG Tip, Kablo, 32,5, 400A | 1 | 119,00 | EUR
269 | DPLVP | METSECT5HG060 | Ayrılabilir Akım Trafosu - HG Tip, Kablo, 32,5, 600A | 1 | 119,00 | EUR
270 | DPLVP | METSECT5HJ030 | Ayrılabilir Akım Trafosu - HJ Tip, Kablo, 42,4x43, 300A | 1 | 125,00 | EUR
271 | DPLVP | METSECT5HJ040 | Ayrılabilir Akım Trafosu - HJ Tip, Kablo, 42,4x43, 400A | 1 | 125,00 | EUR
272 | DPLVP | METSECT5HJ060 | Ayrılabilir Akım Trafosu - HJ Tip, Kablo, 42,4x43, 600A | 1 | 135,00 | EUR
273 | DPLVP | METSECT5HJ075 | Ayrılabilir Akım Trafosu - HJ Tip, Kablo, 42,4x43, 750A | 1 | 135,00 | EUR
274 | DPLVP | METSECT5HJ080 | Ayrılabilir Akım Trafosu - HJ Tip, Kablo, 42,4x43, 800A | 1 | 135,00 | EUR
275 | DPLVP | METSECT5HM030 | Ayrılabilir Akım Trafosu - HM Tip, Kablo, 42,4x85, 300A | 1 | 144,00 | EUR
276 | DPLVP | METSECT5HM040 | Ayrılabilir Akım Trafosu - HM Tip, Kablo, 42,4x85, 400A | 1 | 144,00 | EUR
277 | DPLVP | METSECT5HM050 | Ayrılabilir Akım Trafosu - HM Tip, Kablo, 42,4x85, 500A | 1 | 144,00 | EUR
278 | DPLVP | METSECT5HM060 | Ayrılabilir Akım Trafosu - HM Tip, Kablo, 42,4x85, 600A | 1 | 156,00 | EUR
279 | DPLVP | METSECT5HM075 | Ayrılabilir Akım Trafosu - HM Tip, Kablo, 42,4x85, 750A | 1 | 156,00 | EUR
280 | DPLVP | METSECT5HM080 | Ayrılabilir Akım Trafosu - HM Tip, Kablo, 42,4x85, 800A | 1 | 156,00 | EUR
281 | DPLVP | METSECT5HP025 | Ayrılabilir Akım Trafosu - HP Tip, Kablo, 44, 250A | 1 | 142,00 | EUR
282 | DPLVP | METSECT5HP040 | Ayrılabilir Akım Trafosu - HP Tip, Kablo, 44, 400A | 1 | 142,00 | EUR
283 | DPLVP | METSECT5HP060 | Ayrılabilir Akım Trafosu - HP Tip, Kablo, 44, 600A | 1 | 142,00 | EUR
284 | DPLVP | METSECT5HP080 | Ayrılabilir Akım Trafosu - HP Tip, Kablo, 44, 800A | 1 | 142,00 | EUR
285 | DPLVP | METSECT5HP100 | Ayrılabilir Akım Trafosu - HP Tip, Kablo, 44, 1000A | 1 | 142,00 | EUR
286 | DPLVP | METSECT5MA015 | Akım Trafosu - MA tip, 27mm 150 A | 1 | 28,00 | EUR
287 | DPLVP | METSECT5MA020 | Akım Trafosu - MA tip, 27mm 200 A | 1 | 28,00 | EUR
288 | DPLVP | METSECT5MA025 | Akım Trafosu - MA tip, 27mm 250 A | 1 | 28,00 | EUR
289 | DPLVP | METSECT5MA030 | Akım Trafosu - MA tip, 27mm 300 A | 1 | 30,00 | EUR
290 | DPLVP | METSECT5MA040 | Akım Trafosu - MA tip, 27mm 400 A | 1 | 32,00 | EUR
291 | DPLVP | METSECT5MB025 | Akım Trafosu - MB tip, 26mm 250 A | 1 | 32,00 | EUR
292 | DPLVP | METSECT5MB030 | Akım Trafosu - MB tip, 26mm 300 A | 1 | 33,00 | EUR
293 | DPLVP | METSECT5MB040 | Akım Trafosu - MB tip, 26mm 400 A | 1 | 34,00 | EUR
294 | DPLVP | METSECT5MC025 | Akım Trafosu - MC tip, 32mm 250 A | 1 | 34,00 | EUR
295 | DPLVP | METSECT5MC030 | Akım Trafosu - MC tip, 32mm 300 A | 1 | 34,00 | EUR
296 | DPLVP | METSECT5MC040 | Akım Trafosu - MC tip, 32mm 400 A | 1 | 35,00 | EUR
297 | DPLVP | METSECT5MC050 | Akım Trafosu - MC tip, 32mm 500 A | 1 | 36,00 | EUR
298 | DPLVP | METSECT5MC060 | Akım Trafosu - MC tip, 32mm 600 A | 1 | 37,00 | EUR
299 | DPLVP | METSECT5MC080 | Akım Trafosu - MC tip, 32mm 800 A | 1 | 43,00 | EUR
300 | DPLVP | METSECT5MD050 | Akım Trafosu - MD tip, 40mm 500 A | 1 | 44,00 | EUR
301 | DPLVP | METSECT5MD060 | Akım Trafosu - MD tip, 40mm 600 A | 1 | 44,00 | EUR
302 | DPLVP | METSECT5MD080 | Akım Trafosu - MD tip, 40mm 800 A | 1 | 49,00 | EUR
303 | DPLVP | METSECT5VV500 | Akım Trafosu - VV tip, 55x165, 5000 A | 1 | 792,00 | EUR
304 | DPLVP | METSECT5VV600 | Akım Trafosu - VV tip, 55x165, 6000 A | 1 | 792,00 | EUR
305 | DPLVP | METSECTV35006 | LVCT 1/3V 3in1 RJ45 Akım Trafosu - 35mm, 60A | 1 | 97,00 | EUR
306 | DPLVP | METSECTV35010 | LVCT 1/3V 3in1 RJ45 Akım Trafosu - 35mm, 100A | 1 | 97,00 | EUR
307 | DPLVP | METSECTV35013 | LVCT 1/3V 3in1 RJ45 Akım Trafosu - 35mm, 125A | 1 | 99,00 | EUR
308 | DPLVP | METSECTV35016 | LVCT 1/3V 3in1 RJ45 Akım Trafosu - 35mm, 160A | 1 | 100,00 | EUR
309 | DPLVP | METSECTV35020 | LVCT 1/3V 3in1 RJ45 Akım Trafosu - 35mm, 200A | 1 | 101,00 | EUR
310 | DPLVP | METSECTV35025 | LVCT 1/3V 3in1 RJ45 Akım Trafosu - 35mm, 250A | 1 | 102,00 | EUR
311 | DPLVP | METSECTV45025 | LVCT 1/3V 3in1 RJ45 Akım Trafosu - 45mm, 250A | 1 | 102,00 | EUR
312 | DPLVP | METSEDM6000HCL10NC | DM6000H | 1 | 87,00 | EUR
313 | DPLVP | METSEDM6200HCL10RS | DM6200H haberleşmeli | 1 | 112,00 | EUR
314 | DPLVP | METSEPM2110 | PM2110 LED THD POP Class 1.0 | 1 | 197,00 | EUR
315 | DPLVP | METSEPM2120 | PM2120 LED THD RS485 RTC 15.Har Class 1.0 | 1 | 223,00 | EUR
316 | DPLVP | METSEPM2130 | PM2130 LED 31 Har, Veri Kaydı | 1 | 223,00 | EUR
317 | DPLVP | METSEPM2210 | PM2210 LCD POP | 1 | 241,00 | EUR
318 | DPLVP | METSEPM2220 | PM2220 LCD RS485 Min/Max RTC 15. Harmonik | 1 | 246,00 | EUR
319 | DPLVP | METSEPM2230 | PM2230 LCD RS485 Min/Max RTC 31. Harmonik, Veri Kaydı | 1 | 268,00 | EUR
320 | DPLVP | METSEPM2KANLGIO11 | PM2x30 Analog IO Modül 1-IO 14 | 1 | 68,00 | EUR
321 | DPLVP | METSEPM2KANLGIO22 | PM2x30 Analog IO Modül 2-IO 14 | 1 | 81,00 | EUR
322 | DPLVP | METSEPM2KDGTLIO22 | PM2x30 Dijital IO Modül 2-IO 14 | 1 | 66,00 | EUR
323 | DPLVP | METSEPM3200 | PM3200 | 1 | 263,00 | EUR
324 | DPLVP | METSEPM3200 | PM3200 | 1 | 263,00 | EUR
325 | DPLVP | METSEPM3210 | PM3210, darbe çıkışlı | 1 | 269,00 | EUR
326 | DPLVP | METSEPM3210 | PM3210, darbe çıkışlı | 1 | 269,00 | EUR
327 | DPLVP | METSEPM3250 | PM3250, Modbus haberleşmeli | 1 | 287,00 | EUR
328 | DPLVP | METSEPM3250 | PM3250, Modbus haberleşmeli | 1 | 287,00 | EUR
329 | DPLVP | METSEPM3255 | PM3255, Modbus haberleşmeli, dahili hafıza | 1 | 296,00 | EUR
330 | DPLVP | METSEPM3255 | PM3255, Modbus haberleşmeli, dahili hafıza | 1 | 296,00 | EUR
331 | DPLVP | METSEPM5100 | PM5100, 0.5S, 15.harmonik, 1DO | 1 | 389,00 | EUR
332 | DPLVP | METSEPM5100 | PM5100, 0.5S, 15.harmonik, 1DO | 1 | 389,00 | EUR
333 | DPLVP | METSEPM5110 | PM5110, 0.5S, 15.harmonik, 1DO, Modbus seri bağlantı | 1 | 413,00 | EUR
334 | DPLVP | METSEPM5110 | PM5110, 0.5S, 15.harmonik, 1DO, Modbus seri bağlantı | 1 | 413,00 | EUR
335 | DPLVP | METSEPM5310 | PM5310, 0.5S, 31.harmonik, 2DI/2DO, Modbus seri bağlantı | 1 | 467,00 | EUR
336 | DPLVP | METSEPM5310 | PM5310, 0.5S, 31.harmonik, 2DI/2DO, Modbus seri bağlantı | 1 | 467,00 | EUR
337 | DPLVP | METSEPM5310R | PM5310, 0.5S, 31.harmonik, 2DI/2DO, Modbus seri bağlantı | 1 | 480,00 | EUR
338 | DPLVP | METSEPM5310R | PM5310, 0.5S, 31.harmonik, 2DI/2DO, Modbus seri bağlantı | 1 | 480,00 | EUR
339 | DPLVP | METSEPM5320 | PM5320, 0.5S, 31.harmonik, 2DI/2DO,RJ45 LVCT, Ethernet | 1 | 513,00 | EUR
340 | DPLVP | METSEPM5320 | PM5320, 0.5S, 31.harmonik, 2DI/2DO,RJ45 LVCT, Ethernet | 1 | 513,00 | EUR
341 | DPLVP | METSEPM5320R | PM5310, 0.5S, 31.harmonik, 2DI/2DO, Modbus seri bağlantı | 1 | 519,00 | EUR
342 | DPLVP | METSEPM5320R | PM5310, 0.5S, 31.harmonik, 2DI/2DO, Modbus seri bağlantı | 1 | 519,00 | EUR
343 | DPLVP | METSEPM5340 | PM5340, 0.5S, 31.harmonik, 2DI/2DO, 2 Röle, Modbus TCP ethernet | 1 | 539,00 | EUR
344 | DPLVP | METSEPM5340 | PM5340, 0.5S, 31.harmonik, 2DI/2DO, 2 Röle, Modbus TCP ethernet | 1 | 539,00 | EUR
345 | DPLVP | METSEPM5350 | PM5350, 0.5S, 15.harmonik, 4DI/2DO, Modbus seri bağlantı | 1 | 388,00 | EUR
346 | DPLVP | METSEPM5350 | PM5350, 0.5S, 15.harmonik, 4DI/2DO, Modbus seri bağlantı | 1 | 388,00 | EUR
347 | DPLVP | METSEPM5560 | PM5560, 0.2S, 63.harmonik, 4DI/2DO, Modbus seri bağlantı, 2 ethernet | 1 | 856,00 | EUR
348 | DPLVP | METSEPM5560 | PM5560, 0.2S, 63.harmonik, 4DI/2DO, Modbus seri bağlantı, 2 ethernet | 1 | 856,00 | EUR
349 | DPLVP | METSEPM5563 | PM5563, 0.2S, 63.harmonik, 4DI/2DO, Modbus SL, 2 ethernet, ekransız | 1 | 767,00 | EUR
350 | DPLVP | METSEPM5563 | PM5563, 0.2S, 63.harmonik, 4DI/2DO, Modbus SL, 2 ethernet, ekransız | 1 | 767,00 | EUR
351 | DPLVP | METSEPM5563RD | PM5563, 0.2S, 63.harmonik, 4DI/2DO, Modbus SL, 2 ethernet, ayrı ekranlı | 1 | 1.002,00 | EUR
352 | DPLVP | METSEPM5563RD | PM5563, 0.2S, 63.harmonik, 4DI/2DO, Modbus SL, 2 ethernet, ayrı ekranlı | 1 | 1.002,00 | EUR
353 | DPLVP | METSEPM5570 | PM5570, 0.2S, 63.harmonik, 4DI/2DO, 2AI, Modbus seri bağlantı, 2 ethernet | 1 | 862,00 | EUR
354 | DPLVP | METSEPM5570 | PM5570, 0.2S, 63.harmonik, 4DI/2DO, 2AI, Modbus seri bağlantı, 2 ethernet | 1 | 862,00 | EUR
355 | DPLVP | METSEPM5580 | PM5580, 0.2S, 63.harmonik, 4DI/2DO, Modbus seri bağlantı, 2 ethernet, 24V DC | 1 | 901 | EUR
356 | DPLVP | METSEPM5580 | PM5580, 0.2S, 63.harmonik, 4DI/2DO, Modbus seri bağlantı, 2 ethernet, 24V DC | 1 | 901 | EUR
357 | DPLVP | METSEPM5650 | PM5650, 0.2S, 63.harmonik, 4DI/2DO, Modbus seri bağlantı, 2 ethernet, Dalgaformu yakalama, Sag/Swell tespiti | 1 | 1.027,00 | EUR
358 | DPLVP | METSEPM5650 | PM5650, 0.2S, 63.harmonik, 4DI/2DO, Modbus seri bağlantı, 2 ethernet, Dalgaformu yakalama, Sag/Swell tespiti | 1 | 1.027,00 | EUR
359 | DPLVP | METSEPM5660 | PM5660, 0.2S, 63.harmonik, 4DI/2DO, Modbus seri bağlantı, 2 ethernet, kaçak akım izleme | 1 | 929 | EUR
360 | DPLVP | METSEPM5660 | PM5660, 0.2S, 63.harmonik, 4DI/2DO, Modbus seri bağlantı, 2 ethernet, kaçak akım izleme | 1 | 929 | EUR
361 | DPLVP | METSEPM5760 | PM5760, 0.2S, 63.harmonik, 4DI/2DO, Modbus seri bağlantı, 2 ethernet, kaçak akım izleme, Dalgaformu yakalama, Sag/Swell tespiti | 1 | 1.148,00 | EUR
362 | DPLVP | METSEPM5760 | PM5760, 0.2S, 63.harmonik, 4DI/2DO, Modbus seri bağlantı, 2 ethernet, kaçak akım izleme, Dalgaformu yakalama, Sag/Swell tespiti | 1 | 1.148,00 | EUR
363 | DPLVP | METSEPM5RD | PM5563 harici ekranı | 1 | 276,00 | EUR
364 | DPLVP | METSEPM5RD | PM5563 harici ekranı | 1 | 276,00 | EUR
365 | DPLVP | METSEPM8000SK | Mühürleme kiti | 1 | Fiyat Sorunuz | EUR
366 | DPLVP | METSEPM8000SK | Mühürleme kiti | 1 | Fiyat Sorunuz | EUR
367 | DPLVP | METSEPM8210 | PM8000 LVDC Pano Monte Ekranlı | 1 | Fiyat Sorunuz | EUR
368 | DPLVP | METSEPM8210 | PM8000 LVDC Pano Monte Ekranlı | 1 | Fiyat Sorunuz | EUR
369 | DPLVP | METSEPM8213 | PM8000 LVDC DIN Rayı Monte Ekransız | 1 | Fiyat Sorunuz | EUR
370 | DPLVP | METSEPM8213 | PM8000 LVDC DIN Rayı Monte Ekransız | 1 | Fiyat Sorunuz | EUR
371 | DPLVP | METSEPM8214 | PM8000 LVDC Din Rayı Monte Uzaktan İzleme | 1 | Fiyat Sorunuz | EUR
372 | DPLVP | METSEPM8214 | PM8000 LVDC Din Rayı Monte Uzaktan İzleme | 1 | Fiyat Sorunuz | EUR
373 | DPLVP | METSEPM8240 | PM8000 Pano Monte Ekranlı | 1 | Fiyat Sorunuz | EUR
374 | DPLVP | METSEPM8240 | PM8000 Pano Monte Ekranlı | 1 | Fiyat Sorunuz | EUR
375 | DPLVP | METSEPM8243 | PM8000 DIN Rayı Monte Ekransız | 1 | Fiyat Sorunuz | EUR
376 | DPLVP | METSEPM8243 | PM8000 DIN Rayı Monte Ekransız | 1 | Fiyat Sorunuz | EUR
377 | DPLVP | METSEPM8244 | PM8000 Din Rayı Monte Uzaktan İzleme | 1 | Fiyat Sorunuz | EUR
378 | DPLVP | METSEPM8244 | PM8000 Din Rayı Monte Uzaktan İzleme | 1 | Fiyat Sorunuz | EUR
379 | DPLVP | METSEPM89M0024 | PM8000/ION7400 I/O module, 4 AI, 2 AO | 1 | Fiyat Sorunuz | EUR
380 | DPLVP | METSEPM89M0024 | PM8000/ION7400 I/O module, 4 AI, 2 AO | 1 | Fiyat Sorunuz | EUR
381 | DPLVP | METSEPM89M2600 | PM8000/ION7400 I/O module, 6 DI, 2 Form-C Output | 1 | Fiyat Sorunuz | EUR
382 | DPLVP | METSEPM89M2600 | PM8000/ION7400 I/O module, 6 DI, 2 Form-C Output | 1 | Fiyat Sorunuz | EUR
383 | DPLVP | METSEPM89RD96 | Uzaktan izleme, renkli LCD, 96x96 | 1 | Fiyat Sorunuz | EUR
384 | DPLVP | METSEPM89RD96 | Uzaktan izleme, renkli LCD, 96x96 | 1 | Fiyat Sorunuz | EUR
385 | DPLVP | METSEPM8HWK | Yedek donanım kiti, PM8000 | 1 | Fiyat Sorunuz | EUR
386 | DPLVP | METSEPM8HWK | Yedek donanım kiti, PM8000 | 1 | Fiyat Sorunuz | EUR
387 | DPLVP | METSEPM8RDHWK | Yedek donanım kiti, PM8000, uzaktan izle | 1 | Fiyat Sorunuz | EUR
388 | DPLVP | METSEPM8RDHWK | Yedek donanım kiti, PM8000, uzaktan izle | 1 | Fiyat Sorunuz | EUR
389 | DPLVP | METSEPMAK | PM8000 analizör & RMD montaj adaptörü | 1 | Fiyat Sorunuz | EUR
390 | DPLVP | METSEPMAK | PM8000 analizör & RMD montaj adaptörü | 1 | Fiyat Sorunuz | EUR
391 | DPLVP | PAS600 | EcoStruxure Panel Server - üniversal kablosuz, yoğunlaştırıcı modbus ağ geçidi 110-277 VAC/DC | 1 | 643,00 | EUR
392 | DPLVP | PAS600L | EcoStruxure Panel Server - üniversal kablosuz, yoğunlaştırıcı modbus ağ geçidi 24 VDC | 1 | 643,00 | EUR
393 | DPLVP | PAS800 | EcoStruxure Panel Server - gelişmiş verikaydedici, enerji server, 110-277 VAC/DC | 1 | 1.112,00 | EUR
394 | DPLVP | PAS800L | EcoStruxure Panel Server - gelişmiş verikaydedici, enerji server, 24 VDC | 1 | 1.066,00 | EUR
395 | DPLVP | PAS800P | EcoStruxure Panel Server - gelişmiş verikaydedici, enerji server, POE | 1 | 1.112,00 | EUR
396 | DPLVP | VPL06N | Mikroişlemcili 6 kademeli, Modbus SL, dual Cosⱷ | 1 | 405,00 | EUR
397 | DPLVP | VPL06N | Mikroişlemcili 6 kademeli, Modbus SL, dual Cosⱷ | 1 | 405,00 | EUR
398 | DPLVP | VPL12N | Mikroişlemcili 12 kademeli, Modbus SL, dual Cosⱷ | 1 | 430,00 | EUR
399 | DPLVP | VPL12N | Mikroişlemcili 12 kademeli, Modbus SL, dual Cosⱷ | 1 | 430,00 | EUR
400 | DPLVP | BLRCS339A407B48N | EasyLogic 480V 33,9KVar | 1 | 208 | EUR
401 | DPLVP | METSEGLDM3141NC | Haberleşmesiz LED Ekranlı Multimetre, 1% doğruluk sınıfı | 1 | 87 | EUR
402 | DPLVP | METSEGLDM3241LV | Tek satır LCD Ekranlı Multimetre, haberleşmeli, 1% doğruluk sınıfı, 24V beslemeli | 1 | 97 | EUR
403 | DPLVP | METSEGLEM3265 | Enerji Analizör serisi, tek satır LCD Ekranlı, 0,5% doğruluk sınıfı, haberleşmeli | 1 | 179 | EUR
404 | DPLVP | METSEGLDM1132 | Tek faz ölçüm kapasiteli frekans ölçüm cihazı, LED Ekran, 0,2% doğruluk | 1 | 46 | EUR
405 | DPLVP | METSEGLDM3115 | Üç faz ölçüm kapasiteli Ampermetre, LED Ekran, 0,5% doğruluk | 1 | 55 | EUR
406 | DPLVP | METSEGLDM3241 | Tek satır LCD Ekranlı Multimetre, haberleşmeli, 1% doğruluk sınıfı | 1 | 123 | EUR
407 | DPLVP | METSEGLDM1115 | Tek faz ölçüm kapasiteli Ampermetre, LED Ekran, 0,5% doğruluk | 1 | 45 | EUR
408 | DPLVP | METSEGLDM3125 | Üç faz ölçüm kapasiteli Voltmetre, LED Ekran, 0,5% doğruluk | 1 | 50 | EUR
409 | DPLVP | METSEGLEM3261 | Enerji Analizör serisi, tek satır LCD Ekranlı, 1% doğruluk sınıfı, haberleşmeli | 1 | 163 | EUR
410 | DPLVP | METSEGLDM1125 | Tek faz ölçüm kapasiteli Voltmetre, LED Ekran, 0,5% doğruluk | 1 | 41 | EUR
411 | DPLVP | METSEGLDM3141 | Haberleşme özelliği mevcut, LED Ekranlı Multimetre, 1% doğruluk sınıfı | 1 | 111 | EUR
412 | HDCFD | 10205 | Mikro Pragma 2 modül (1+1) | 1 | 5.7 | EUR
413 | HDCFD | 15331 | IH, 7 gün, 1 adet kapama-açma (ON-OFF) kontak çıkışı, 100 saat rezerveli | 1 | 92.4 | EUR
414 | HDCFD | 15335 | IH, 24 saat, 1 adet kapama-açma (ON-OFF) kontak çıkışı, rezervsiz | 1 | 48.8 | EUR
415 | HDCFD | 15336 | IH, 24 saat, 1 adet kapama-açma (ON-OFF) kontak çıkışı, 100 saat rezerveli | 1 | 50.5 | EUR
416 | HDCFD | 15363 | MIN elektromekanik merdiven otomatiği, 1-7dak ayarlı, 16A kontak çıkışı | 1 | 42.4 | EUR
417 | HDCFD | 16314 | Parafudr Kartuşu C1 Master - 350 | 1 | 218 | EUR
418 | HDCFD | 16315 | Parafudr Kartuşu C1 25 - 350 | 1 | 218 | EUR
419 | HDCFD | 16316 | Parafudr Kartuşu C2 40 - 250 | 1 | 72.5 | EUR
420 | HDCFD | 16317 | Parafudr Kartuşu C1 Nötr - 350 | 1 | 218 | EUR
421 | HDCFD | 16329 | Kartuşlu tip AG parafudr, PRD1 25r 1P | 1 | 387 | EUR
422 | HDCFD | 16330 | Kartuşlu tip AG parafudr, PRD1 25r 1P+N | 1 | 594 | EUR
423 | HDCFD | 16331 | Kartuşlu tip AG parafudr, PRD1 25r 3P | 1 | 958 | EUR
424 | HDCFD | 16332 | Kartuşlu tip AG parafudr, PRD1 25r 3P+N | 1 | 1067 | EUR
425 | HDCFD | 16363 | Sabit ve Kartuşlu tip AG Parafudr, PRD1r Master 3P+N | 1 | 969 | EUR
426 | HDCFD | 16649 | Sabit ve Kartuşlu tip AG Parafudr, PRD1 35R Master 1P 440V | 1 | 404 | EUR
427 | HDCFD | A9A15035 | Ray tipi modüler priz, topraklı priz ışıklı | 1 | 23.6 | EUR
428 | HDCFD | A9A15310 | Ray tipi modüler priz, topraklı priz | 1 | 14.1 | EUR
429 | HDCFD | A9A26476 | Acti9 Aksesuarları, iMX şönt açma bobini | 1 | 50.9 | EUR
430 | HDCFD | A9A26500 | Acti9 Aksesuar,iMSU 275V yüksek gerilim bobini (nötr kopmalarına karşı) | 1 | 80.4 | EUR
431 | HDCFD | A9A26897 | Smartlink Aksesuarları, iOF+SD24 | 1 | 31.5 | EUR
432 | HDCFD | A9A26904 | iOF yardımcı kontak (1NA/1NK) YENİ | 1 | 21.9 | EUR
433 | HDCFD | A9A26907 | iSD alarm kontağı YENİ | 1 | 30 | EUR
434 | HDCFD | A9A26909 | iOF/SD+OF (OF+OF veya SD+OF) YENİ | 1 | 41 | EUR
435 | HDCFD | A9A26946 | Acti9 Aksesuarları, iMX + OF şönt açma bobini + OF yardımcı kontak | 1 | 60.7 | EUR
436 | HDCFD | A9A26960 | Acti9 Aksesuarları, iMN düşük gerilim bobini | 1 | 73.6 | EUR
437 | HDCFD | A9A26963 | Acti9 Aksesuarları, iMNs gecikmeli düşük gerilim bobini | 1 | 79.9 | EUR
438 | HDCFD | A9A26970 | Acti9 Aksesuarları, Kilit aksesuarı (10’lu paket) | 1 | 45.6 | EUR
439 | HDCFD | A9A26975 | Acti9 Aksesuarları, Terminal koruyucuları (2 x 1 kutup) | 1 | 14.7 | EUR
440 | HDCFD | A9A26981 | Acti9 Aksesuarları, Vida koruyucuları (20 x 4 kutup - kesilebilir) | 1 | 72.8 | EUR
441 | HDCFD | A9A27003 | Acti9 Aksesuarları, Soket kaidesi (kutup başına 1) | 1 | 36.7 | EUR
442 | HDCFD | A9A27062 | Acti9 Aksesuarları, 9mm ara boşluk aksesuarı (5’li paket) | 1 | 19.5 | EUR
443 | HDCFD | A9C15405 | Acti9 Kontrol Ürünleri Yardımcı Donanımları, iATLs 24-240VAC | 12 | 35.9 | EUR
444 | HDCFD | A9C15409 | Acti9 Kontrol Ürünleri Yardımcı Donanımları, iATLc+s 24-240VAC | 12 | 68.7 | EUR
445 | HDCFD | A9C15413 | Acti9 Kontrol Ürünleri Yardımcı Donanımları, iATLz 130-240VAC | 12 | 29.5 | EUR
446 | HDCFD | A9C15419 | Acti9 Kontrol Ürünleri Yardımcı Donanımları, iATEt 24-240VAC | 12 | 143 | EUR
447 | HDCFD | A9C15424 | Acti9 Kontrol Ürünleri Yardımcı Donanımları, iATL24 230VAC | 1 | 108 | EUR
448 | HDCFD | A9C15924 | Smartlink Aksesuarları, iACT24 230VAC | 1 | 108 | EUR
449 | HDCFD | A9C18195 | Smartlink Aksesuarları, MDU ADAPT TENSION REFLEX | 1 | 238 | EUR
450 | HDCFD | A9C20731 | iCT Sessiz Kontaktörler, 25A 1NO 230-240 VAC | 12 | 29.3 | EUR
451 | HDCFD | A9C20732 | iCT Sessiz Kontaktörler, 25A 2NO 230-240 VAC | 12 | 39.9 | EUR
452 | HDCFD | A9C20736 | iCT Sessiz Kontaktörler, 25A 2NC 230-240 VAC | 12 | 39.9 | EUR
453 | HDCFD | A9C20833 | iCT Sessiz Kontaktörler, 25A 3NO 220-240 VAC | 6 | 48.3 | EUR
454 | HDCFD | A9C20834 | iCT Sessiz Kontaktörler, 25A 4NO 220-240 VAC | 6 | 49.2 | EUR
455 | HDCFD | A9C20838 | iCT Sessiz Kontaktörler, 25A 2NO+2NC 220-240 VAC | 6 | 54 | EUR
456 | HDCFD | A9C20842 | iCT Sessiz Kontaktörler, 40A 2NO 220-240 VAC | 6 | 80.6 | EUR
457 | HDCFD | A9C20843 | iCT Sessiz Kontaktörler, 40A 3NO 220-240 VAC | 4 | 93.9 | EUR
458 | HDCFD | A9C20844 | iCT Sessiz Kontaktörler, 40A 4NO 220-240 VAC | 4 | 102 | EUR
459 | HDCFD | A9C20847 | iCT Sessiz Kontaktörler, 40A 4NC 220-240 VAC | 4 | 102 | EUR
460 | HDCFD | A9C20862 | iCT Sessiz Kontaktörler, 63A 2NO 220-240 VAC | 6 | 123 | EUR
461 | HDCFD | A9C20863 | iCT Sessiz Kontaktörler, 63A 3NO 220-240 VAC | 4 | 144 | EUR
462 | HDCFD | A9C20864 | iCT Sessiz Kontaktörler, 63A 4NO 220-240 VAC | 4 | 154 | EUR
463 | HDCFD | A9C20867 | iCT Sessiz Kontaktörler, 63A 4NC 220-240 VAC | 4 | 154 | EUR
464 | HDCFD | A9C20868 | iCT Sessiz Kontaktörler, 63A 2NO+2NC 220-240 VAC | 4 | 154 | EUR
465 | HDCFD | A9C20869 | iCT Sessiz Kontaktörler, 63A 3NO+1NC 220-240 VAC | 4 | 147 | EUR
466 | HDCFD | A9C21732 | iCT Sessiz Kontaktörler, 25A 2NO 230-240 VAC MANUAL | 12 | 43.8 | EUR
467 | HDCFD | A9C22711 | iCT Sessiz Kontaktörler, 16A 1NO 230-240 VAC | 12 | 26.2 | EUR
468 | HDCFD | A9C22712 | iCT Sessiz Kontaktörler,16A 2NO 230-240 VAC | 12 | 33.6 | EUR
469 | HDCFD | A9C22715 | iCT Sessiz Kontaktörler,16A 1NO+1NC 230-240 VAC | 12 | 38.7 | EUR
470 | HDCFD | A9C22813 | iCT Sessiz Kontaktörler,16A 3NO 220-240 VAC | 6 | 42.3 | EUR
471 | HDCFD | A9C30111 | iTL Darbe Akım Anahtarları, 16A 1P 24VAC/12VDC | 12 | 53.4 | EUR
472 | HDCFD | A9C30112 | iTL Darbe Akım Anahtarları, 16A 2P 24VAC/12VDC | 12 | 71.8 | EUR
473 | HDCFD | A9C30115 | iTL Darbe Akım Anahtarları, 16A 1P 24VAC/12VDC | 12 | 75.7 | EUR
474 | HDCFD | A9C30211 | iTL Darbe Akım Anahtarları, 16A 1P 48VAC/24VDC | 12 | 56.5 | EUR
475 | HDCFD | A9C30212 | iTL Darbe Akım Anahtarları, 16A 2P 48VAC/24VDC | 12 | 79.1 | EUR
476 | HDCFD | A9C30215 | iTLI Enversör Darbe Akım Anahtarları, 16A 1P 48VAC/24VDC | 12 | 75.6 | EUR
477 | HDCFD | A9C30811 | iTL Darbe Akım Anahtarları, 16A 1P 230VAC/110VDC | 12 | 31.2 | EUR
478 | HDCFD | A9C30812 | iTL Darbe Akım Anahtarları, 16A 2P 230VAC/110VDC | 12 | 52.9 | EUR
479 | HDCFD | A9C30814 | iTL Darbe Akım Anahtarları, 16A 4P 230VAC/110VDC | 12 | 97.1 | EUR
480 | HDCFD | A9C30815 | iTLI Enversör Darbe Akım Anahtarları, 16A 1P 230VAC/110VDC | 12 | 41.9 | EUR
481 | HDCFD | A9C30831 | iTL Darbe Akım Anahtarları, 32A 1P 230VAC/110VDC | 12 | 38.1 | EUR
482 | HDCFD | A9C32816 | iETL Darbe Akım Anahtarları, 16A 2P 230VAC/110VDC | 12 | 50.2 | EUR
483 | HDCFD | A9C32836 | iETL Darbe Akım Anahtarları, 32A 1P 230VAC/110VDC | 12 | 45.2 | EUR
484 | HDCFD | A9C62210 | Reflex iC60N 2P 10A C Eğrisi | 1 | 347 | EUR
485 | HDCFD | A9C62216 | Reflex iC60N 2P 16A C Eğrisi | 1 | 347 | EUR
486 | HDCFD | A9C62225 | Reflex iC60N 2P 25A C Eğrisi | 1 | 347 | EUR
487 | HDCFD | A9C62240 | Reflex iC60N 2P 40A C Eğrisi | 1 | 380 | EUR
488 | HDCFD | A9C62310 | Reflex iC60N 3P 10A C Eğrisi | 1 | 391 | EUR
489 | HDCFD | A9C62316 | Reflex iC60N 3P 16A C Eğrisi | 1 | 391 | EUR
490 | HDCFD | A9C62325 | Reflex iC60N 3P 25A C Eğrisi | 1 | 391 | EUR
491 | HDCFD | A9C62340 | Reflex iC60N 3P 40A C Eğrisi | 1 | 439 | EUR
492 | HDCFD | A9C62410 | Reflex iC60N 4P 10A C Eğrisi | 1 | 475 | EUR
493 | HDCFD | A9C62416 | Reflex iC60N 4P 16A C Eğrisi | 1 | 475 | EUR
494 | HDCFD | A9C62425 | Reflex iC60N 4P 25A C Eğrisi | 1 | 475 | EUR
495 | HDCFD | A9C62440 | Reflex iC60N 4P 40A C Eğrisi | 1 | 519 | EUR
496 | HDCFD | A9C70122 | RCA 1P/2P (Ti24 haberleşme modülü ile) | 1 | 360 | EUR
497 | HDCFD | A9C70124 | RCA 3P/4P (Ti24 haberleşme modülü ile) | 1 | 439 | EUR
498 | HDCFD | A9C70132 | ARA iC60 Otomatik kapama modülü1P/2P | 1 | 439 | EUR
499 | HDCFD | A9C70134 | ARA iC60 Otomatik kapama modülü3P/4P | 1 | 479 | EUR
500 | HDCFD | A9C70342 | Acti 9-ARA otomatik kapama modülleri, ARA iID | 1 | 439 | EUR
501 | HDCFD | A9C70344 | Acti 9-ARA otomatik kapama modülleri, ARA iID | 1 | 479 | EUR
502 | HDCFD | A9D31606 | iDPN Vigi 1P + N 6A 6 kA C EĞRİSI 30mA | 1 | 71.7 | EUR
503 | HDCFD | A9D31610 | iDPN Vigi 1P + N 10A 6 kA C EĞRİSI 30mA | 1 | 71.7 | EUR
504 | HDCFD | A9D31616 | iDPN Vigi 1P + N 16A 6 kA C EĞRİSI 30mA | 1 | 70.6 | EUR
505 | HDCFD | A9D31620 | iDPN Vigi 1P + N 20A 6 kA C EĞRİSI 30mA | 1 | 70.6 | EUR
506 | HDCFD | A9D31625 | iDPN Vigi 1P + N 25A 6 kA C EĞRİSI 30mA | 1 | 70.6 | EUR
507 | HDCFD | A9D31632 | iDPN Vigi 1P + N 32A 6 kA C EĞRİSI 30mA | 1 | 74.5 | EUR
508 | HDCFD | A9D31640 | iDPN Vigi 1P + N 40A 6 kA C EĞRİSI 30mA | 1 | 74.5 | EUR
509 | HDCFD | A9D34606 | iDPN Vigi 1P + N 6A 4.5 kA C EĞRİSI 30mA | 1 | 63 | EUR
510 | HDCFD | A9D34610 | iDPN Vigi 1P + N 10A 4.5 kA C EĞRİSI 30mA | 1 | 63 | EUR
511 | HDCFD | A9D34616 | iDPN Vigi 1P + N 16A 4.5 kA C EĞRİSI 30mA | 1 | 62 | EUR
512 | HDCFD | A9D34620 | iDPN Vigi 1P + N 20A 4.5 kA C EĞRİSI 30mA | 1 | 62 | EUR
513 | HDCFD | A9D34625 | iDPN Vigi 1P + N 25A 4.5 kA C EĞRİSI 30mA | 1 | 62 | EUR
514 | HDCFD | A9D34632 | iDPN Vigi 1P + N 32A 4.5 kA C EĞRİSI 30mA | 1 | 65.4 | EUR
515 | HDCFD | A9D34640 | iDPN Vigi 1P + N 40A 4.5 kA C EĞRİSI 30mA | 1 | 65.4 | EUR
516 | HDCFD | A9D41606 | iDPN Vigi 1P + N 6A 6 kA C EĞRİSI 300mA | 1 | 69.7 | EUR
517 | HDCFD | A9D41610 | iDPN Vigi 1P + N 10A 6 kA C EĞRİSI 300mA | 1 | 69.7 | EUR
518 | HDCFD | A9D41616 | iDPN Vigi 1P + N 16A 6 kA C EĞRİSI 300mA | 1 | 68.6 | EUR
519 | HDCFD | A9D41620 | iDPN Vigi 1P + N 20A 6 kA C EĞRİSI 300mA | 1 | 68.6 | EUR
520 | HDCFD | A9D41625 | iDPN Vigi 1P + N 25A 6 kA C EĞRİSI 300mA | 1 | 68.6 | EUR
521 | HDCFD | A9D41632 | iDPN Vigi 1P + N 32A 6 kA C EĞRİSI 300mA | 1 | 72.3 | EUR
522 | HDCFD | A9D41640 | iDPN Vigi 1P + N 40A 6 kA C EĞRİSI 300mA | 1 | 72.3 | EUR
523 | HDCFD | A9DE3706 | iDPN Vigi 3P + N 6A 6 kA C EĞRİSI 30mA | 1 | 128 | EUR
524 | HDCFD | A9DE3710 | iDPN Vigi 3P + N 10A 6 kA C EĞRİSI 30mA | 1 | 128 | EUR
525 | HDCFD | A9DE3716 | iDPN Vigi 3P + N 16A 6 kA C EĞRİSI 30mA | 1 | 126 | EUR
526 | HDCFD | A9DE3720 | iDPN Vigi 3P + N 20A 6 kA C EĞRİSI 30mA | 1 | 126 | EUR
527 | HDCFD | A9DE3725 | iDPN Vigi 3P + N 25A 6 kA C EĞRİSI 30mA | 1 | 126 | EUR
528 | HDCFD | A9DE3732 | iDPN Vigi 3P + N 32A 6 kA C EĞRİSI 30mA | 1 | 133 | EUR
529 | HDCFD | A9DE3740 | iDPN Vigi 3P + N 40A 6 kA C EĞRİSI 30mA | 1 | 133 | EUR
530 | HDCFD | A9DE7710 | iDPN Vigi 3P + N 10A 6 kA C EĞRİSI 300mA | 1 | 126 | EUR
531 | HDCFD | A9DE7716 | iDPN Vigi 3P + N 16A 6 kA C EĞRİSI 300mA | 1 | 124 | EUR
532 | HDCFD | A9DE7720 | iDPN Vigi 3P + N 20A 6 kA C EĞRİSI 300mA | 1 | 124 | EUR
533 | HDCFD | A9DE7725 | iDPN Vigi 3P + N 25A 6 kA C EĞRİSI 300mA | 1 | 124 | EUR
534 | HDCFD | A9DE7732 | iDPN Vigi 3P + N 32A 6 kA C EĞRİSI 300mA | 1 | 131 | EUR
535 | HDCFD | A9DE7740 | iDPN Vigi 3P + N 40A 6 kA C EĞRİSI 300mA | 1 | 131 | EUR
536 | HDCFD | A9E18030 | iPB 1NK Kontaklı- Tekli Butonlar, Tekli, Gri | 12 | 18.3 | EUR
537 | HDCFD | A9E18031 | iPB 1NK Kontaklı- Tekli Butonlar, Tekli, Kırmızı | 12 | 18.3 | EUR
538 | HDCFD | A9E18032 | iPB 1NA Kontaklı- Tekli Butonlar, Tekli, Gri | 12 | 19.2 | EUR
539 | HDCFD | A9E18033 | iPB 1NA+1NK Kontaklı- Tekli Butonlar, Tekli, Gri | 12 | 25 | EUR
540 | HDCFD | A9E18034 | iPB 1NA/1NK Kontaklı- Çitfli Butonlar, Yeşil Kırmızı | 12 | 27.2 | EUR
541 | HDCFD | A9E18035 | iPB 1NA/1NA Kontaklı- Çitfli Butonlar, Gri Gri | 12 | 27.2 | EUR
542 | HDCFD | A9E18036 | iPB 1NA Kontaklı- Tekli Işıklı Butonlar, Gri + Yeşil Işık | 12 | 29.8 | EUR
543 | HDCFD | A9E18037 | iPB 1NK Kontaklı- Tekli Işıklı Butonlar, Gri + Kırmızı Işık | 12 | 29.8 | EUR
544 | HDCFD | A9E18038 | iPB 1NA Kontaklı- Tekli Işıklı Butonlar, Gri + Yeşil Işık | 12 | 29.8 | EUR
545 | HDCFD | A9E18039 | iPB 1NK Kontaklı- Tekli Işıklı Butonlar, Gri + Kırmızı Işık | 12 | 29.8 | EUR
546 | HDCFD | A9E18320 | iIL Tekli Işıklı Butonlar, Kırmızı | 12 | 12.2 | EUR
547 | HDCFD | A9E18321 | iIL Tekli Işıklı Butonlar, Yeşil | 12 | 12.2 | EUR
548 | HDCFD | A9E18324 | iIL Tekli Işıklı Butonlar, Sarı | 12 | 12.2 | EUR
549 | HDCFD | A9E18325 | iIL Çiftli Işıklı Butonlar, Yeşil/Kırmızı | 12 | 20.4 | EUR
550 | HDCFD | A9E18326 | iIL Flaşlı (0,5 sn frekanslı) Butonlar, Kırmızı | 12 | 104 | EUR
551 | HDCFD | A9E18327 | iIL Trifaze gerilim varlığı (230..400 V AC)Butonlar,Kırmızı | 12 | 59.1 | EUR
552 | HDCFD | A9F73101 | Acti9 iC60N 1P 1A, 6kA B eğrisi Otomat | 12 | 14.5 | EUR
553 | HDCFD | A9F73102 | Acti9 iC60N 1P 2A, 6kA B eğrisi Otomat | 12 | 13.5 | EUR
554 | HDCFD | A9F73103 | Acti9 iC60N 1P 3A, 6kA B eğrisi Otomat | 12 | 13.5 | EUR
555 | HDCFD | A9F73104 | Acti9 iC60N 1P 4A, 6kA B eğrisi Otomat | 12 | 13.5 | EUR
556 | HDCFD | A9F73106 | Acti9 iC60N 1P 6A, 6kA B eğrisi Otomat | 12 | 8.3 | EUR
557 | HDCFD | A9F73110 | Acti9 iC60N 1P 10A, 6kA B eğrisi Otomat | 12 | 8.3 | EUR
558 | HDCFD | A9F73116 | Acti9 iC60N 1P 16A, 6kA B eğrisi Otomat | 12 | 8.3 | EUR
559 | HDCFD | A9F73120 | Acti9 iC60N 1P 20A, 6kA B eğrisi Otomat | 12 | 8.3 | EUR
560 | HDCFD | A9F73125 | Acti9 iC60N 1P 25A, 6kA B eğrisi Otomat | 12 | 8.3 | EUR
561 | HDCFD | A9F73132 | Acti9 iC60N 1P 32A, 6kA B eğrisi Otomat | 12 | 8.9 | EUR
562 | HDCFD | A9F73201 | Acti9 iC60N 2P 1A, 6kA B eğrisi Otomat | 6 | 31.3 | EUR
563 | HDCFD | A9F73202 | Acti9 iC60N 2P 2A, 6kA B eğrisi Otomat | 6 | 29 | EUR
564 | HDCFD | A9F73203 | Acti9 iC60N 2P 3A, 6kA B eğrisi Otomat | 6 | 29 | EUR
565 | HDCFD | A9F73204 | Acti9 iC60N 2P 4A, 6kA B eğrisi Otomat | 6 | 29 | EUR
566 | HDCFD | A9F73206 | Acti9 iC60N 2P 6A, 6kA B eğrisi Otomat | 6 | 23.4 | EUR
567 | HDCFD | A9F73210 | Acti9 iC60N 2P 10A, 6kA B eğrisi Otomat | 6 | 23.4 | EUR
568 | HDCFD | A9F73216 | Acti9 iC60N 2P 16A, 6kA B eğrisi Otomat | 6 | 23.4 | EUR
569 | HDCFD | A9F73220 | Acti9 iC60N 2P 20A, 6kA B eğrisi Otomat | 6 | 23.4 | EUR
570 | HDCFD | A9F73225 | Acti9 iC60N 2P 25A, 6kA B eğrisi Otomat | 6 | 23.4 | EUR
571 | HDCFD | A9F73232 | Acti9 iC60N 2P 32A, 6kA B eğrisi Otomat | 6 | 25.4 | EUR
572 | HDCFD | A9F73240 | Acti9 iC60N 2P 40A, 6kA B eğrisi Otomat | 6 | 27.9 | EUR
573 | HDCFD | A9F73263 | Acti9 iC60N 2P 63A, 6kA B eğrisi Otomat | 6 | 46.3 | EUR
574 | HDCFD | A9F73270 | Acti9 iC60N 2P 0,5A, 6kA B eğrisi Otomat | 6 | 33.9 | EUR
575 | HDCFD | A9F73302 | Acti9 iC60N 3P 2A, 6kA B eğrisi Otomat | 4 | 42.4 | EUR
576 | HDCFD | A9F73303 | Acti9 iC60N 3P 3A, 6kA B eğrisi Otomat | 4 | 42.4 | EUR
577 | HDCFD | A9F73304 | Acti9 iC60N 3P 4A, 6kA B eğrisi Otomat | 4 | 42.4 | EUR
578 | HDCFD | A9F73306 | Acti9 iC60N 3P 6A, 6kA B eğrisi Otomat | 4 | 33.8 | EUR
579 | HDCFD | A9F73310 | Acti9 iC60N 3P 10A, 6kA B eğrisi Otomat | 4 | 33.8 | EUR
580 | HDCFD | A9F73316 | Acti9 iC60N 3P 16A, 6kA B eğrisi Otomat | 4 | 33.8 | EUR
581 | HDCFD | A9F73320 | Acti9 iC60N 3P 20A, 6kA B eğrisi Otomat | 4 | 33.8 | EUR
582 | HDCFD | A9F73325 | Acti9 iC60N 3P 25A, 6kA B eğrisi Otomat | 4 | 33.8 | EUR
583 | HDCFD | A9F73332 | Acti9 iC60N 3P 32A, 6kA B eğrisi Otomat | 4 | 34.5 | EUR
584 | HDCFD | A9F73340 | Acti9 iC60N 3P 40A, 6kA B eğrisi Otomat | 4 | 35.8 | EUR
585 | HDCFD | A9F73350 | Acti9 iC60N 3P 50A, 6kA B eğrisi Otomat | 4 | 48.9 | EUR
586 | HDCFD | A9F73363 | Acti9 iC60N 3P 63A, 6kA B eğrisi Otomat | 4 | 54.5 | EUR
587 | HDCFD | A9F73402 | Acti9 iC60N 4P 2A, 6kA B eğrisi Otomat | 3 | 56.3 | EUR
588 | HDCFD | A9F73404 | Acti9 iC60N 4P 4A, 6kA B eğrisi Otomat | 3 | 56.3 | EUR
589 | HDCFD | A9F73410 | Acti9 iC60N 4P 10A, 6kA B eğrisi Otomat | 3 | 45.8 | EUR
590 | HDCFD | A9F73416 | Acti9 iC60N 4P 16A, 6kA B eğrisi Otomat | 3 | 45.8 | EUR
591 | HDCFD | A9F73420 | Acti9 iC60N 4P 20A, 6kA B eğrisi Otomat | 3 | 45.8 | EUR
592 | HDCFD | A9F73425 | Acti9 iC60N 4P 25A, 6kA B eğrisi Otomat | 3 | 45.8 | EUR
593 | HDCFD | A9F73432 | Acti9 iC60N 4P 32A, 6kA B eğrisi Otomat | 3 | 47 | EUR
594 | HDCFD | A9F73440 | Acti9 iC60N 4P 40A, 6kA B eğrisi Otomat | 3 | 52.6 | EUR
595 | HDCFD | A9F73450 | Acti9 iC60N 4P 50A, 6kA B eğrisi Otomat | 3 | 72.2 | EUR
596 | HDCFD | A9F73463 | Acti9 iC60N 4P 63A, 6kA B eğrisi Otomat | 3 | 76.8 | EUR
597 | HDCFD | A9F74101 | Acti9 iC60N 1P 1A, 6kA C eğrisi Otomat | 12 | 10.2 | EUR
598 | HDCFD | A9F74102 | Acti9 iC60N 1P 2A, 6kA C eğrisi Otomat | 12 | 9.5 | EUR
599 | HDCFD | A9F74103 | Acti9 iC60N 1P 3A, 6kA C eğrisi Otomat | 12 | 9.5 | EUR
600 | HDCFD | A9F74104 | Acti9 iC60N 1P 4A, 6kA C eğrisi Otomat | 12 | 9.5 | EUR
601 | HDCFD | A9F74106 | Acti9 iC60N 1P 6A, 6kA C eğrisi Otomat | 12 | 7.7 | EUR
602 | HDCFD | A9F74110 | Acti9 iC60N 1P 10A, 6kA C eğrisi Otomat | 12 | 7.7 | EUR
603 | HDCFD | A9F74116 | Acti9 iC60N 1P 16A, 6kA C eğrisi Otomat | 12 | 7.7 | EUR
604 | HDCFD | A9F74120 | Acti9 iC60N 1P 20A, 6kA C eğrisi Otomat | 12 | 7.7 | EUR
605 | HDCFD | A9F74125 | Acti9 iC60N 1P 25A, 6kA C eğrisi Otomat | 12 | 7.7 | EUR
606 | HDCFD | A9F74132 | Acti9 iC60N 1P 32A, 6kA C eğrisi Otomat | 12 | 8.4 | EUR
607 | HDCFD | A9F74140 | Acti9 iC60N 1P 40A, 6kA C eğrisi Otomat | 12 | 9.9 | EUR
608 | HDCFD | A9F74150 | Acti9 iC60N 1P 50A, 6kA C eğrisi Otomat | 12 | 13.7 | EUR
609 | HDCFD | A9F74163 | Acti9 iC60N 1P 63A, 6kA C eğrisi Otomat | 12 | 16 | EUR
610 | HDCFD | A9F74170 | Acti9 iC60N 1P 0,5A, 6kA C eğrisi Otomat | 12 | 14.6 | EUR
611 | HDCFD | A9F74201 | Acti9 iC60N 2P 1A, 6kA C eğrisi Otomat | 6 | 27.2 | EUR
612 | HDCFD | A9F74202 | Acti9 iC60N 2P 2A, 6kA C eğrisi Otomat | 6 | 25.4 | EUR
613 | HDCFD | A9F74203 | Acti9 iC60N 2P 3A, 6kA C eğrisi Otomat | 6 | 25.4 | EUR
614 | HDCFD | A9F74204 | Acti9 iC60N 2P 4A, 6kA C eğrisi Otomat | 6 | 25.4 | EUR
615 | HDCFD | A9F74206 | Acti9 iC60N 2P 6A, 6kA C eğrisi Otomat | 6 | 22.3 | EUR
616 | HDCFD | A9F74210 | Acti9 iC60N 2P 10A, 6kA C eğrisi Otomat | 6 | 22.3 | EUR
617 | HDCFD | A9F74216 | Acti9 iC60N 2P 16A, 6kA C eğrisi Otomat | 6 | 22.3 | EUR
618 | HDCFD | A9F74220 | Acti9 iC60N 2P 20A, 6kA C eğrisi Otomat | 6 | 22.3 | EUR
619 | HDCFD | A9F74225 | Acti9 iC60N 2P 25A, 6kA C eğrisi Otomat | 6 | 22.3 | EUR
620 | HDCFD | A9F74232 | Acti9 iC60N 2P 32A, 6kA C eğrisi Otomat | 6 | 23.2 | EUR
621 | HDCFD | A9F74240 | Acti9 iC60N 2P 40A, 6kA C eğrisi Otomat | 6 | 25.2 | EUR
622 | HDCFD | A9F74250 | Acti9 iC60N 2P 50A, 6kA C eğrisi Otomat | 6 | 34.3 | EUR
623 | HDCFD | A9F74263 | Acti9 iC60N 2P 63A, 6kA C eğrisi Otomat | 6 | 41.5 | EUR
624 | HDCFD | A9F74270 | Acti9 iC60N 2P 0,5A, 6kA C eğrisi Otomat | 6 | 30 | EUR
625 | HDCFD | A9F74301 | Acti9 iC60N 3P 1A, 6kA C eğrisi Otomat | 4 | 39.6 | EUR
626 | HDCFD | A9F74302 | Acti9 iC60N 3P 2A, 6kA C eğrisi Otomat | 4 | 36.9 | EUR
627 | HDCFD | A9F74303 | Acti9 iC60N 3P 3A, 6kA C eğrisi Otomat | 4 | 36.9 | EUR
628 | HDCFD | A9F74304 | Acti9 iC60N 3P 4A, 6kA C eğrisi Otomat | 4 | 36.9 | EUR
629 | HDCFD | A9F74306 | Acti9 iC60N 3P 6A, 6kA C eğrisi Otomat | 4 | 32.5 | EUR
630 | HDCFD | A9F74310 | Acti9 iC60N 3P 10A, 6kA C eğrisi Otomat | 4 | 32.5 | EUR
631 | HDCFD | A9F74316 | Acti9 iC60N 3P 16A, 6kA C eğrisi Otomat | 4 | 32.5 | EUR
632 | HDCFD | A9F74320 | Acti9 iC60N 3P 20A, 6kA C eğrisi Otomat | 4 | 32.5 | EUR
633 | HDCFD | A9F74325 | Acti9 iC60N 3P 25A, 6kA C eğrisi Otomat | 4 | 32.5 | EUR
634 | HDCFD | A9F74332 | Acti9 iC60N 3P 32A, 6kA C eğrisi Otomat | 4 | 34.1 | EUR
635 | HDCFD | A9F74340 | Acti9 iC60N 3P 40A, 6kA C eğrisi Otomat | 4 | 38.7 | EUR
636 | HDCFD | A9F74350 | Acti9 iC60N 3P 50A, 6kA C eğrisi Otomat | 4 | 48.9 | EUR
637 | HDCFD | A9F74363 | Acti9 iC60N 3P 63A, 6kA C eğrisi Otomat | 4 | 57.5 | EUR
638 | HDCFD | A9F74370 | Acti9 iC60N 3P 0,5A, 6kA C eğrisi Otomat | 4 | 44.2 | EUR
639 | HDCFD | A9F74401 | Acti9 iC60N 4P 1A, 6kA C eğrisi Otomat | 3 | 51.7 | EUR
640 | HDCFD | A9F74402 | Acti9 iC60N 4P 2A, 6kA C eğrisi Otomat | 3 | 48.7 | EUR
641 | HDCFD | A9F74403 | Acti9 iC60N 4P 3A, 6kA C eğrisi Otomat | 3 | 48.7 | EUR
642 | HDCFD | A9F74404 | Acti9 iC60N 4P 4A, 6kA C eğrisi Otomat | 3 | 48.7 | EUR
643 | HDCFD | A9F74406 | Acti9 iC60N 4P 6A, 6kA C eğrisi Otomat | 3 | 44 | EUR
644 | HDCFD | A9F74410 | Acti9 iC60N 4P 10A, 6kA C eğrisi Otomat | 3 | 44 | EUR
645 | HDCFD | A9F74416 | Acti9 iC60N 4P 16A, 6kA C eğrisi Otomat | 3 | 44 | EUR
646 | HDCFD | A9F74420 | Acti9 iC60N 4P 20A, 6kA C eğrisi Otomat | 3 | 44 | EUR
647 | HDCFD | A9F74425 | Acti9 iC60N 4P 25A, 6kA C eğrisi Otomat | 3 | 44 | EUR
648 | HDCFD | A9F74432 | Acti9 iC60N 4P 32A, 6kA C eğrisi Otomat | 3 | 45.2 | EUR
649 | HDCFD | A9F74440 | Acti9 iC60N 4P 40A, 6kA C eğrisi Otomat | 3 | 54 | EUR
650 | HDCFD | A9F74450 | Acti9 iC60N 4P 50A, 6kA C eğrisi Otomat | 3 | 68.9 | EUR
651 | HDCFD | A9F74463 | Acti9 iC60N 4P 63A, 6kA C eğrisi Otomat | 3 | 81.2 | EUR
652 | HDCFD | A9F74470 | Acti9 iC60N 4P 0,5A, 6kA C eğrisi Otomat | 3 | 59.8 | EUR
653 | HDCFD | A9F84101 | Acti9 iC60H 1P 1A, 10kA C eğrisi Otomat | 12 | 13 | EUR
654 | HDCFD | A9F84102 | Acti9 iC60H 1P 2A, 10kA C eğrisi Otomat | 12 | 12.5 | EUR
655 | HDCFD | A9F84103 | Acti9 iC60H 1P 3A, 10kA C eğrisi Otomat | 12 | 12.5 | EUR
656 | HDCFD | A9F84104 | Acti9 iC60H 1P 4A, 10kA C eğrisi Otomat | 12 | 12.5 | EUR
657 | HDCFD | A9F84106 | Acti9 iC60H 1P 6A, 10kA C eğrisi Otomat | 12 | 10.9 | EUR
658 | HDCFD | A9F84110 | Acti9 iC60H 1P 10A, 10kA C eğrisi Otomat | 12 | 10.9 | EUR
659 | HDCFD | A9F84116 | Acti9 iC60H 1P 16A, 10kA C eğrisi Otomat | 12 | 10.9 | EUR
660 | HDCFD | A9F84120 | Acti9 iC60H 1P 20A, 10kA C eğrisi Otomat | 12 | 10.9 | EUR
661 | HDCFD | A9F84125 | Acti9 iC60H 1P 25A, 10kA C eğrisi Otomat | 12 | 10.9 | EUR
662 | HDCFD | A9F84132 | Acti9 iC60H 1P 32A, 10kA C eğrisi Otomat | 12 | 11.9 | EUR
663 | HDCFD | A9F84140 | Acti9 iC60H 1P 40A, 10kA C eğrisi Otomat | 12 | 15 | EUR
664 | HDCFD | A9F84150 | Acti9 iC60H 1P 50A, 10kA C eğrisi Otomat | 12 | 19.5 | EUR
665 | HDCFD | A9F84163 | Acti9 iC60H 1P 63A, 10kA C eğrisi Otomat | 12 | 26.1 | EUR
666 | HDCFD | A9F84170 | Acti9 iC60H 1P 0,5A, 10kA C eğrisi Otomat | 12 | 16.6 | EUR
667 | HDCFD | A9F84201 | Acti9 iC60H 2P 1A, 10kA C eğrisi Otomat | 6 | 36.3 | EUR
668 | HDCFD | A9F84202 | Acti9 iC60H 2P 2A, 10kA C eğrisi Otomat | 6 | 36.3 | EUR
669 | HDCFD | A9F84203 | Acti9 iC60H 2P 3A, 10kA C eğrisi Otomat | 6 | 36.3 | EUR
670 | HDCFD | A9F84204 | Acti9 iC60H 2P 4A, 10kA C eğrisi Otomat | 6 | 36.3 | EUR
671 | HDCFD | A9F84206 | Acti9 iC60H 2P 6A, 10kA C eğrisi Otomat | 6 | 31.5 | EUR
672 | HDCFD | A9F84210 | Acti9 iC60H 2P 10A, 10kA C eğrisi Otomat | 6 | 31.5 | EUR
673 | HDCFD | A9F84216 | Acti9 iC60H 2P 16A, 10kA C eğrisi Otomat | 6 | 31.5 | EUR
674 | HDCFD | A9F84220 | Acti9 iC60H 2P 20A, 10kA C eğrisi Otomat | 6 | 31.5 | EUR
675 | HDCFD | A9F84225 | Acti9 iC60H 2P 25A, 10kA C eğrisi Otomat | 6 | 31.5 | EUR
676 | HDCFD | A9F84232 | Acti9 iC60H 2P 32A, 10kA C eğrisi Otomat | 6 | 34.2 | EUR
677 | HDCFD | A9F84240 | Acti9 iC60H 2P 40A, 10kA C eğrisi Otomat | 6 | 42.7 | EUR
678 | HDCFD | A9F84250 | Acti9 iC60H 2P 50A, 10kA C eğrisi Otomat | 6 | 56.7 | EUR
679 | HDCFD | A9F84263 | Acti9 iC60H 2P 63A, 10kA C eğrisi Otomat | 6 | 67.4 | EUR
680 | HDCFD | A9F84270 | Acti9 iC60H 2P 0,5A, 10kA C eğrisi Otomat | 6 | 38.5 | EUR
681 | HDCFD | A9F84301 | Acti9 iC60H 3P 1A, 10kA C eğrisi Otomat | 4 | 56.5 | EUR
682 | HDCFD | A9F84302 | Acti9 iC60H 3P 2A, 10kA C eğrisi Otomat | 4 | 54.2 | EUR
683 | HDCFD | A9F84303 | Acti9 iC60H 3P 3A, 10kA C eğrisi Otomat | 4 | 54.2 | EUR
684 | HDCFD | A9F84304 | Acti9 iC60H 3P 4A, 10kA C eğrisi Otomat | 4 | 54.2 | EUR
685 | HDCFD | A9F84306 | Acti9 iC60H 3P 6A, 10kA C eğrisi Otomat | 4 | 44 | EUR
686 | HDCFD | A9F84310 | Acti9 iC60H 3P 10A, 10kA C eğrisi Otomat | 4 | 44 | EUR
687 | HDCFD | A9F84316 | Acti9 iC60H 3P 16A, 10kA C eğrisi Otomat | 4 | 44 | EUR
688 | HDCFD | A9F84320 | Acti9 iC60H 3P 20A, 10kA C eğrisi Otomat | 4 | 44 | EUR
689 | HDCFD | A9F84325 | Acti9 iC60H 3P 25A, 10kA C eğrisi Otomat | 4 | 44 | EUR
690 | HDCFD | A9F84332 | Acti9 iC60H 3P 32A, 10kA C eğrisi Otomat | 4 | 46 | EUR
691 | HDCFD | A9F84340 | Acti9 iC60H 3P 40A, 10kA C eğrisi Otomat | 4 | 53.6 | EUR
692 | HDCFD | A9F84350 | Acti9 iC60H 3P 50A, 10kA C eğrisi Otomat | 4 | 65.4 | EUR
693 | HDCFD | A9F84363 | Acti9 iC60H 3P 63A, 10kA C eğrisi Otomat | 4 | 79.7 | EUR
694 | HDCFD | A9F84401 | Acti9 iC60H 4P 1A, 10kA C eğrisi Otomat | 3 | 71.2 | EUR
695 | HDCFD | A9F84402 | Acti9 iC60H 4P 2A, 10kA C eğrisi Otomat | 3 | 67 | EUR
696 | HDCFD | A9F84404 | Acti9 iC60H 4P 4A, 10kA C eğrisi Otomat | 3 | 67 | EUR
697 | HDCFD | A9F84406 | Acti9 iC60H 4P 6A, 10kA C eğrisi Otomat | 3 | 60 | EUR
698 | HDCFD | A9F84410 | Acti9 iC60H 4P 10A, 10kA C eğrisi Otomat | 3 | 60 | EUR
699 | HDCFD | A9F84416 | Acti9 iC60H 4P 16A, 10kA C eğrisi Otomat | 3 | 60 | EUR
700 | HDCFD | A9F84420 | Acti9 iC60H 4P 20A, 10kA C eğrisi Otomat | 3 | 60 | EUR
701 | HDCFD | A9F84425 | Acti9 iC60H 4P 25A, 10kA C eğrisi Otomat | 3 | 60 | EUR
702 | HDCFD | A9F84432 | Acti9 iC60H 4P 32A, 10kA C eğrisi Otomat | 3 | 62.7 | EUR
703 | HDCFD | A9F84440 | Acti9 iC60H 4P 40A, 10kA C eğrisi Otomat | 3 | 69.7 | EUR
704 | HDCFD | A9F84450 | Acti9 iC60H 4P 50A, 10kA C eğrisi Otomat | 3 | 94.8 | EUR
705 | HDCFD | A9F84463 | Acti9 iC60H 4P 63A, 10kA C eğrisi Otomat | 3 | 118 | EUR
706 | HDCFD | A9L00002 | Kartuşlu tip iPRD serisi AG parafudrları için kartuş iPRD iC nötr | 1 | 60.6 | EUR
707 | HDCFD | A9L08100 | Kartuşlu tip AG parafudrlar Tip 3 iPRD8 1P | 1 | 47.1 | EUR
708 | HDCFD | A9L08300 | Kartuşlu tip AG parafudrlar Tip 3 iPRD8 3P | 1 | 109 | EUR
709 | HDCFD | A9L08500 | Kartuşlu tip AG parafudrlar Tip 3 iPRD8 1P+N | 1 | 97.8 | EUR
710 | HDCFD | A9L08501 | Kartuşlu tip AG parafudrlar Tip 3 iPRD8r 1P+N | 1 | 105 | EUR
711 | HDCFD | A9L08600 | Kartuşlu tip AG parafudrlar Tip 3 iPRD8 3P+N | 1 | 152 | EUR
712 | HDCFD | A9L08601 | Kartuşlu tip AG parafudrlar Tip 3 iPRD8r 3P+N | 1 | 166 | EUR
713 | HDCFD | A9L15582 | IPF 40 40 KA 340V 3P Parafudr | 1 | 106 | EUR
714 | HDCFD | A9L15597 | IPF 20 20 KA 340V 3P Parafudr | 1 | 101 | EUR
715 | HDCFD | A9L15686 | IPF 40 40 KA 340V 1P Parafudr | 1 | 41.6 | EUR
716 | HDCFD | A9L15687 | IPF 40 40 KA 340V 1P N Parafudr | 1 | 86.8 | EUR
717 | HDCFD | A9L15688 | IPF 40 40 KA 340V 3P N Parafudr | 1 | 159 | EUR
718 | HDCFD | A9L15691 | IPF 20 20 KA 340V 1P Parafudr | 1 | 39.8 | EUR
719 | HDCFD | A9L15692 | IPF 20 20 KA 340V 1P N Parafudr | 1 | 83 | EUR
720 | HDCFD | A9L15693 | IPF 20 20 KA 340V 3P N Parafudr | 1 | 146 | EUR
721 | HDCFD | A9L16282 | iPRF1 12,5r 1P+N | 1 | 276 | EUR
722 | HDCFD | A9L16292 | iQuick PRD40r 1P+N | 1 | 210 | EUR
723 | HDCFD | A9L16294 | iQuick PRD40r 3P+N | 1 | 347 | EUR
724 | HDCFD | A9L16295 | iQuick PRD20r 1P+N | 1 | 180 | EUR
725 | HDCFD | A9L16297 | iQuick PRD20r 3P+N | 1 | 317 | EUR
726 | HDCFD | A9L16310 | iQuickPRD 40r kartuş | 1 | 63.3 | EUR
727 | HDCFD | A9L16311 | iQuickPRD 20r | 1 | 62.1 | EUR
728 | HDCFD | A9L16313 | Nötr kartuş (tüm iQuick PRD serisi için) | 1 | 72.8 | EUR
729 | HDCFD | A9L16382 | iPRF1 12,5r 3P | 1 | 450 | EUR
730 | HDCFD | A9L16482 | iPRF1 12,5r 3P+N | 1 | 506 | EUR
731 | HDCFD | A9L20300 | iPRD20 3P | 1 | 108 | EUR
732 | HDCFD | A9L20500 | iPRD20 1P+N | 1 | 95.6 | EUR
733 | HDCFD | A9L20501 | iPRD20r 1P+N | 1 | 103 | EUR
734 | HDCFD | A9L20600 | iPRD20 3P+N | 1 | 153 | EUR
735 | HDCFD | A9L20601 | iPRD20r 3P+N | 1 | 171 | EUR
736 | HDCFD | A9L40100 | iPRD40 1P | 1 | 50.8 | EUR
737 | HDCFD | A9L40101 | iPRD40r 1P | 1 | 57.9 | EUR
738 | HDCFD | A9L40102 | Kartuş C40 – 350 için Yüksek Gerilim Koruması IPRD | 1 | 41.5 | EUR
739 | HDCFD | A9L40300 | iPRD40 3P | 1 | 123 | EUR
740 | HDCFD | A9L40500 | iPRD40 1P+N | 1 | 101 | EUR
741 | HDCFD | A9L40501 | iPRD40r 1P+N | 1 | 109 | EUR
742 | HDCFD | A9L40600 | iPRD40 3P+N | 1 | 171 | EUR
743 | HDCFD | A9L40601 | iPRD40r 3P+N | 1 | 181 | EUR
744 | HDCFD | A9L65101 | iPRD65r 1P | 1 | 72.5 | EUR
745 | HDCFD | A9L65102 | Kartuş C65 – 350 için Yüksek Gerilim Koruması IPRD | 1 | 42.4 | EUR
746 | HDCFD | A9L65301 | iPRD65r 3P | 1 | 163 | EUR
747 | HDCFD | A9L65501 | iPRD65r 1P+N | 1 | 116 | EUR
748 | HDCFD | A9L65601 | iPRD65r 3P+N | 1 | 218 | EUR
749 | HDCFD | A9N18357 | Acti9 C120N 1P 80A ,10kA C eğrisi Otomat | 12 | 40.6 | EUR
750 | HDCFD | A9N18358 | Acti9 C120N 1P 100A, 10kA C eğrisi Otomat | 12 | 46.4 | EUR
751 | HDCFD | A9N18359 | Acti9 C120N 1P 125A, 10kA C eğrisi Otomat | 12 | 50.1 | EUR
752 | HDCFD | A9N18365 | Acti9 C120N 3P 80A, 10kA C eğrisi Otomat | 4 | 147 | EUR
753 | HDCFD | A9N18367 | Acti9 C120N 3P 100A, 10kA C eğrisi Otomat | 4 | 150 | EUR
754 | HDCFD | A9N18369 | Acti9 C120N 3P 125A, 10kA C eğrisi Otomat | 4 | 161 | EUR
755 | HDCFD | A9N18446 | Acti9 C120H 1P 80A ,15kA C eğrisi Otomat | 1 | 48 | EUR
756 | HDCFD | A9N18447 | Acti9 C120H 1P 100A, 15kA C eğrisi Otomat | 1 | 54.8 | EUR
757 | HDCFD | A9N18448 | Acti9 C120H 1P 125A, 15kA C eğrisi Otomat | 1 | 58.6 | EUR
758 | HDCFD | A9N18468 | Acti9 C120H 3P 80A ,15kA C eğrisi Otomat | 1 | 167 | EUR
759 | HDCFD | A9N18469 | Acti9 C120H 3P 100A, 15kA C eğrisi Otomat | 1 | 176 | EUR
760 | HDCFD | A9N18470 | Acti9 C120H 3P 125A, 15kA C eğrisi Otomat | 1 | 186 | EUR
761 | HDCFD | A9N26899 | OF+SD24 | 1 | 44 | EUR
762 | HDCFD | A9N61500 | Acti9 C60H-DC 1P 0,5A, 6kA C Eğrisi Otomat | 1 | 44.3 | EUR
763 | HDCFD | A9N61501 | Acti9 C60H-DC 1P 1A, 6kA C Eğrisi Otomat | 1 | 36.2 | EUR
764 | HDCFD | A9N61502 | Acti9 C60H-DC 1P 2A, 6kA C Eğrisi Otomat | 1 | 35.5 | EUR
765 | HDCFD | A9N61503 | Acti9 C60H-DC 1P 3A, 6kA C Eğrisi Otomat | 1 | 35.5 | EUR
766 | HDCFD | A9N61504 | Acti9 C60H-DC 1P 4A, 6kA C Eğrisi Otomat | 1 | 34.1 | EUR
767 | HDCFD | A9N61505 | Acti9 C60H-DC 1P 5A ,6kA C Eğrisi Otomat | 1 | 34.1 | EUR
768 | HDCFD | A9N61506 | Acti9 C60H-DC 1P 6A, 6kA C Eğrisi Otomat | 1 | 34.1 | EUR
769 | HDCFD | A9N61508 | Acti9 C60H-DC 1P 10A, 6kA C Eğrisi Otomat | 1 | 31.4 | EUR
770 | HDCFD | A9N61509 | Acti9 C60H-DC 1P 13A, 6kA C Eğrisi Otomat | 1 | 31.4 | EUR
771 | HDCFD | A9N61510 | Acti9 C60H-DC 1P 15A ,6kA C Eğrisi Otomat | 1 | 31.4 | EUR
772 | HDCFD | A9N61511 | Acti9 C60H-DC 1P 20A, 6kA C Eğrisi Otomat | 1 | 31.4 | EUR
773 | HDCFD | A9N61512 | Acti9 C60H-DC 1P 20A, 6kA C Eğrisi Otomat | 1 | 31.4 | EUR
774 | HDCFD | A9N61513 | Acti9 C60H-DC 1P 25A, 6kA C Eğrisi Otomat | 1 | 34.3 | EUR
775 | HDCFD | A9N61514 | Acti9 C60H-DC 1P 30A ,6kA C Eğrisi Otomat | 1 | 34.3 | EUR
776 | HDCFD | A9N61515 | Acti9 C60H-DC 1P 32A, 6kA C Eğrisi Otomat | 1 | 34.9 | EUR
777 | HDCFD | A9N61517 | Acti9 C60H-DC 1P 40A, 6kA C Eğrisi Otomat | 1 | 40.9 | EUR
778 | HDCFD | A9N61518 | Acti9 C60H-DC 1P 50A, 6kA C Eğrisi Otomat | 1 | 46.3 | EUR
779 | HDCFD | A9N61519 | Acti9 C60H-DC 1P 63A, 6kA C Eğrisi Otomat | 1 | 48 | EUR
780 | HDCFD | A9N61520 | Acti9 C60H-DC 2P 0,5A, 6kA C Eğrisi Otomat | 1 | 76.8 | EUR
781 | HDCFD | A9N61521 | Acti9 C60H-DC 2P 1A, 6kA C Eğrisi Otomat | 1 | 72 | EUR
782 | HDCFD | A9N61522 | Acti9 C60H-DC 2P 2A, 6kA C Eğrisi Otomat | 1 | 71.6 | EUR
783 | HDCFD | A9N61523 | Acti9 C60H-DC 2P 3A, 6kA C Eğrisi Otomat | 1 | 71.6 | EUR
784 | HDCFD | A9N61524 | Acti9 C60H-DC 2P 4A, 6kA C Eğrisi Otomat | 1 | 67.9 | EUR
785 | HDCFD | A9N61525 | Acti9 C60H-DC 2P 5A ,6kA C Eğrisi Otomat | 1 | 67.9 | EUR
786 | HDCFD | A9N61526 | Acti9 C60H-DC 2P 6A, 6kA C Eğrisi Otomat | 1 | 67.2 | EUR
787 | HDCFD | A9N61528 | Acti9 C60H-DC 2P 10A, 6kA C Eğrisi Otomat | 1 | 62.5 | EUR
788 | HDCFD | A9N61529 | Acti9 C60H-DC 2P 13A, 6kA C Eğrisi Otomat | 1 | 62.5 | EUR
789 | HDCFD | A9N61530 | Acti9 C60H-DC 2P 15A ,6kA C Eğrisi Otomat | 1 | 62.5 | EUR
790 | HDCFD | A9N61531 | Acti9 C60H-DC 2P 16A, 6kA C Eğrisi Otomat | 1 | 62.5 | EUR
791 | HDCFD | A9N61532 | Acti9 C60H-DC 2P 20A, 6kA C Eğrisi Otomat | 1 | 62.5 | EUR
792 | HDCFD | A9N61533 | Acti9 C60H-DC 2P 25A, 6kA C Eğrisi Otomat | 1 | 68.4 | EUR
793 | HDCFD | A9N61534 | Acti9 C60H-DC 2P 30A ,6kA C Eğrisi Otomat | 1 | 68.4 | EUR
794 | HDCFD | A9N61535 | Acti9 C60H-DC 2P 32A, 6kA C Eğrisi Otomat | 1 | 69.6 | EUR
795 | HDCFD | A9N61537 | Acti9 C60H-DC 2P 40A, 6kA C Eğrisi Otomat | 1 | 81.5 | EUR
796 | HDCFD | A9N61538 | Acti9 C60H-DC 2P 50A, 6kA C Eğrisi Otomat | 1 | 92.3 | EUR
797 | HDCFD | A9N61539 | Acti9 C60H-DC 2P 63A, 6kA C Eğrisi Otomat | 1 | 96 | EUR
798 | HDCFD | A9N61650 | Acti9 C60PV-DC 2P 10A, 1,5kA B Eğrisi Otomat | 1 | 83.6 | EUR
799 | HDCFD | A9N61651 | Acti9 C60PV-DC 2P 16A, 1,5kA B Eğrisi Otomat | 1 | 88.4 | EUR
800 | HDCFD | A9N61652 | Acti9 C60PV-DC 2P 20A, 1,5kA B Eğrisi Otomat | 1 | 84.2 | EUR
801 | HDCFD | A9N61658 | Acti9 C60PV-DC 2P 13A, 1,5kA B Eğrisi Otomat | 1 | 84.2 | EUR
802 | HDCFD | A9N61659 | Acti9 C60PV-DC 2P 15A ,1,5kA B Eğrisi Otomat | 1 | 84.2 | EUR
803 | HDCFD | A9N61660 | Acti9 C60PV-DC 2P 25A, 1,5kA B Eğrisi Otomat | 1 | 111 | EUR
804 | HDCFD | A9N61690 | Acti9 C60NA-DC2P 25A, Fotovoltaik Otomat | 1 | 118 | EUR
805 | HDCFD | A9N61699 | Acti9 SW60-DC 2P 50A, Fotovoltaik Otomat | 1 | 118 | EUR
806 | HDCFD | A9R10216 | iID 2P 16A 10mA AC | 1 | 68.1 | EUR
807 | HDCFD | A9R10225 | iID 2P 25A 10mA AC | 1 | 70.4 | EUR
808 | HDCFD | A9R11280 | iID 2P 80A 30mA AC | 1 | 104 | EUR
809 | HDCFD | A9R11291 | iID 2P 100A 30mA AC | 1 | 158 | EUR
810 | HDCFD | A9R11480 | iID 4P 80A 30mA AC | 1 | 155 | EUR
811 | HDCFD | A9R11491 | iID 4P 100A 30mA AC | 1 | 252 | EUR
812 | HDCFD | A9R11492 | Acti9 RCCB-ID 4P 125A 30mA AC tipi YENİ (16905 yerine) | 1 | 530 | EUR
813 | HDCFD | A9R14280 | iID 2P 80A 300mA AC | 1 | 79.8 | EUR
814 | HDCFD | A9R14291 | iID 2P 100A 300mA AC | 1 | 126 | EUR
815 | HDCFD | A9R14480 | iID 4P 80A 300mA AC | 1 | 120 | EUR
816 | HDCFD | A9R14491 | iID 4P 100A 300mA AC | 1 | 207 | EUR
817 | HDCFD | A9R14492 | Acti9 RCCB-ID 4P 125A 300mA AC tipi YENİ (16907 yerine) | 1 | 442 | EUR
818 | HDCFD | A9R15263 | iID 2P 63A 300mA-S AC | 1 | 93.6 | EUR
819 | HDCFD | A9R15280 | iID 2P 80A 300mA-S AC | 1 | 142 | EUR
820 | HDCFD | A9R15291 | iID 2P 100A 300mA-S AC | 1 | 224 | EUR
821 | HDCFD | A9R15440 | iID 4P 40A 300mA-S AC | 1 | 119 | EUR
822 | HDCFD | A9R15463 | iID 4P 63A 300mA-S AC | 1 | 133 | EUR
823 | HDCFD | A9R15480 | iID 4P 80A 300mA-S AC | 1 | 239 | EUR
824 | HDCFD | A9R15491 | iID 4P 100A 300mA-S AC | 1 | 410 | EUR
825 | HDCFD | A9R21225 | iID 2P 25A 30mA A | 1 | 52.8 | EUR
826 | HDCFD | A9R21240 | iID 2P 40A 30mA A | 1 | 63.5 | EUR
827 | HDCFD | A9R21263 | iID 2P 63A 30mA A | 1 | 69.3 | EUR
828 | HDCFD | A9R21425 | iID 4P 25A 30mA A | 1 | 86.5 | EUR
829 | HDCFD | A9R21440 | iID 4P 40A 30mA A | 1 | 91.1 | EUR
830 | HDCFD | A9R21463 | iID 4P 63A 30mA A | 1 | 163 | EUR
831 | HDCFD | A9R21480 | iID 4P 80A 30mA A | 1 | 238 | EUR
832 | HDCFD | A9R24225 | iID 2P 25A 300mA A | 1 | 51.1 | EUR
833 | HDCFD | A9R24240 | iID 2P 40A 300mA A | 1 | 52.9 | EUR
834 | HDCFD | A9R24263 | iID 2P 63A 300mA A | 1 | 63.1 | EUR
835 | HDCFD | A9R24425 | iID 4P 25A 300mA A | 1 | 85.7 | EUR
836 | HDCFD | A9R24440 | iID 4P 40A 300mA A | 1 | 85.9 | EUR
837 | HDCFD | A9R24463 | iID 4P 63A 300mA A | 1 | 97.9 | EUR
838 | HDCFD | A9R24480 | iID 4P 80A 300mA A | 1 | 158 | EUR
839 | HDCFD | A9R30225 | iID 2P 25A 10mA Si | 1 | 96.4 | EUR
840 | HDCFD | A9R31480 | iID 4P 80A 30mA Si | 1 | 237 | EUR
841 | HDCFD | A9R31491 | iID 4P 100A 30mA Si | 1 | 386 | EUR
842 | HDCFD | A9R31492 | Acti9 RCCB-ID 4P 125A 30mA A-SI Tipi YENİ (16920 yerine) | 1 | 997 | EUR
843 | HDCFD | A9R34463 | iID 4P 63A 300mA Si | 1 | 108 | EUR
844 | HDCFD | A9R34491 | iID 4P 100A 300mA Si | 1 | 327 | EUR
845 | HDCFD | A9R34492 | Acti9 RCCB-ID 4P 125A 300mA A-SI Tipi YENİ (16921 yerine) | 1 | 814 | EUR
846 | HDCFD | A9R35240 | iID 2P 40A 300mA-S Si | 1 | 156 | EUR
847 | HDCFD | A9R35263 | iID 2P 63A 300mA-S Si | 1 | 175 | EUR
848 | HDCFD | A9R35291 | iID 2P 100A 300mA-S Si | 1 | 340 | EUR
849 | HDCFD | A9R35440 | iID 4P 40A 300mA-S Si | 1 | 183 | EUR
850 | HDCFD | A9R35463 | iID 4P 63A 300mA-S Si | 1 | 203 | EUR
851 | HDCFD | A9R35480 | iID 4P 80A 300mA-S Si | 1 | 345 | EUR
852 | HDCFD | A9R35491 | iID 4P 100A 300mA-S Si | 1 | 591 | EUR
853 | HDCFD | A9R41225 | iID 2P 25A 30mA AC | 1 | 48 | EUR
854 | HDCFD | A9R41240 | iID 2P 40A 30mA AC | 1 | 57.8 | EUR
855 | HDCFD | A9R41263 | iID 2P 63A 30mA AC | 1 | 63.1 | EUR
856 | HDCFD | A9R41425 | iID 4P 25A 30mA AC | 1 | 68.2 | EUR
857 | HDCFD | A9R41440 | iID 4P 40A 30mA AC | 1 | 69 | EUR
858 | HDCFD | A9R41463 | iID 4P 63A 30mA AC | 1 | 80.8 | EUR
859 | HDCFD | A9R44225 | iID 2P 25A 300mA AC | 1 | 45.3 | EUR
860 | HDCFD | A9R44240 | iID 2P 40A 300mA AC | 1 | 46.9 | EUR
861 | HDCFD | A9R44263 | iID 2P 63A 300mA AC | 1 | 55.9 | EUR
862 | HDCFD | A9R44425 | iID 4P 25A 300mA AC | 1 | 63.4 | EUR
863 | HDCFD | A9R44440 | iID 4P 40A 300mA AC | 1 | 65.1 | EUR
864 | HDCFD | A9R44463 | iID 4P 63A 300mA AC | 1 | 74.1 | EUR
865 | HDCFD | A9R61225 | iID 2P 25A 30mA Si | 1 | 65.7 | EUR
866 | HDCFD | A9R61240 | iID 2P 40A 30mA Si | 1 | 68.4 | EUR
867 | HDCFD | A9R61263 | iID 2P 63A 30mA Si | 1 | 90 | EUR
868 | HDCFD | A9R61425 | iID 4P 25A 30mA Si | 1 | 91.9 | EUR
869 | HDCFD | A9R61440 | iID 4P 40A 30mA Si | 1 | 95.5 | EUR
870 | HDCFD | A9R61463 | iID 4P 63A 30mA Si | 1 | 111 | EUR
871 | HDCFD | A9S65163 | ACTI9 ISW Kontrol Anahtarı 1P 63A 250VAC | 12 | 12.2 | EUR
872 | HDCFD | A9S65192 | ACTI9 ISW Kontrol Anahtarı 1P 125A 250VAC | 12 | 23.7 | EUR
873 | HDCFD | A9S65263 | ACTI9 ISW Kontrol Anahtarı 2P 63A 415VAC | 6 | 29.9 | EUR
874 | HDCFD | A9S65292 | ACTI9 ISW Kontrol Anahtarı 2P 125A 415VAC | 6 | 46.4 | EUR
875 | HDCFD | A9S65363 | ACTI9 ISW Kontrol Anahtarı 3P 63A 415VAC | 4 | 39.9 | EUR
876 | HDCFD | A9S65392 | ACTI9 ISW Kontrol Anahtarı 3P 125A 415VAC | 4 | 79.5 | EUR
877 | HDCFD | A9S65463 | ACTI9 ISW Kontrol Anahtarı 4P 63A 415VAC | 3 | 66.3 | EUR
878 | HDCFD | A9S65492 | ACTI9 ISW Kontrol Anahtarı 4P 125A 415VAC | 3 | 92.8 | EUR
879 | HDCFD | A9V41263 | Vigi iC60 2P 63A 30MA AC | 1 | 95.5 | EUR
880 | HDCFD | A9V41363 | Vigi iC60 3P 63A 30MA AC | 1 | 103 | EUR
881 | HDCFD | A9V41463 | Vigi iC60 4P 63A 30MA AC | 1 | 120 | EUR
882 | HDCFD | A9V44263 | Vigi iC60 2P 63A 300MA AC | 1 | 88.5 | EUR
883 | HDCFD | A9V44363 | Vigi iC60 3P 63A 300MA AC | 1 | 99.6 | EUR
884 | HDCFD | A9V44463 | Vigi iC60 4P 63A 300MA AC | 1 | 116 | EUR
885 | HDCFD | A9V61263 | Vigi iC60 2P 63A 30MA Si | 1 | 131 | EUR
886 | HDCFD | A9V61363 | Vigi iC60 3P 63A 30MA Si | 1 | 143 | EUR
887 | HDCFD | A9V61463 | Vigi iC60 4P 63A 30MA Si | 1 | 163 | EUR
888 | HDCFD | A9V65263 | Vigi iC60 2P 63A 300MA-S Si | 1 | 119 | EUR
889 | HDCFD | A9V65363 | Vigi iC60 3P 63A 300MA-S Si | 1 | 138 | EUR
890 | HDCFD | A9V65463 | Vigi iC60 4P 63A 300MA-S Si | 1 | 157 | EUR
891 | HDCFD | A9XC2412 | 12 5 PIM Konektör (Ti24) | 1 | 69 | EUR
892 | HDCFD | A9XCAL06 | 6 uzun kablo:870 mm | 1 | 74.8 | EUR
893 | HDCFD | A9XCAM06 | 6 orta kablo:160 mm | 1 | 65.2 | EUR
894 | HDCFD | A9XCAU06 | 6 uzun kablo:870 mm | 1 | 65.2 | EUR
895 | HDCFD | A9XMFA04 | MOUNTING KIT FOR DIN RAIL | 1 | 61.4 | EUR
896 | HDCFD | A9XPCM04 | Tarak baralar Için Aksesuarlar, Yalıtkan konnektör | 1 | 27.5 | EUR
897 | HDCFD | A9XPE110 | Tarak baralar Için Aksesuarlar, 1P Tarak Baralar Için | 1 | 8.2 | EUR
898 | HDCFD | A9XPE210 | Tarak baralar Için Aksesuarlar, 2P Tarak Baralar Için | 1 | 8.6 | EUR
899 | HDCFD | A9XPE310 | Tarak baralar Için Aksesuarlar, 3P Tarak Baralar Için | 1 | 9.8 | EUR
900 | HDCFD | A9XPE410 | Tarak baralar Için Aksesuarlar, 4P Tarak Baralar Için | 1 | 11.4 | EUR
901 | HDCFD | A9XPH112 | Acti 9 Comb Busbar 1 Kutup 12 Modül | 5 | 13 | EUR
902 | HDCFD | A9XPH124 | Acti 9 Comb Busbar 1 Kutup 24 Modül | 5 | 22.9 | EUR
903 | HDCFD | A9XPH212 | Acti 9 Comb Busbar 2 Kutup 12 Modül | 5 | 17.8 | EUR
904 | HDCFD | A9XPH224 | Acti 9 Comb Busbar 2 Kutup 24 Modül | 5 | 29.4 | EUR
905 | HDCFD | A9XPH312 | Acti 9 Comb Busbar 3 Kutup 12 Modül | 5 | 24.4 | EUR
906 | HDCFD | A9XPH324 | Acti 9 Comb Busbar 3 Kutup 24 Modül | 5 | 38.1 | EUR
907 | HDCFD | A9XPH412 | Acti 9 Comb Busbar 4 Kutup 12 Modül | 5 | 30.9 | EUR
908 | HDCFD | A9XPH424 | Acti 9 Comb Busbar 4 Kutup 24 Modül | 5 | 48.2 | EUR
909 | HDCFD | A9XPT920 | Tarak baraları için aksesuarlar, Diş kaplama uçları (20’li paket) | 1 | 11.3 | EUR
910 | HDCFD | CCT15225 | IC Astro 1C | 1 | 164 | EUR
911 | HDCFD | CCT15245 | IC Astro 2C | 1 | 229 | EUR
912 | HDCFD | CCT15285 | twi swi 2klx with built i | 1 | 120 | EUR
913 | HDCFD | CCT15365 | IH 54mm 24H 1C 150h reserve | 1 | 75.4 | EUR
914 | HDCFD | CCT15367 | IH 54mm 7day 1C 150h reserve | 1 | 95.6 | EUR
915 | HDCFD | CCT15551 | IHP+ 45mm 7day 1C 6 year reserve | 1 | 177 | EUR
916 | HDCFD | CCT15553 | IHP+ 45mm 7day 2C 6 year reserve | 1 | 196 | EUR
917 | HDCFD | CCT15854 | DIGITAL TIME SWITCHES 24H/7D 18MM 1 CHAN | 1 | 129 | EUR
918 | HDCFD | CCT15860 | IHP+ data key programming | 1 | 182 | EUR
919 | HDCFD | EZ9A29476 | Pro Yardımcı Kontak Açtıma Bobini K. MX AC/DC | 1 | 17.1 | EUR
920 | HDCFD | EZ9A29924 | Pro Yardımcı Kontak A/K. OF, 1AK, AC/DC | 1 | 8.2 | EUR
921 | HDCFD | EZ9A29927 | Pro Yardımcı Kontak Arıza K SD, 1AK, AC/DC | 1 | 9.1 | EUR
922 | HDCFD | EZ9C32220 | Easy9 Sessiz Kontaktör 20A 230/240V AC 2NO YENİ | 1 | 26.1 | EUR
923 | HDCFD | EZ9C32240 | Easy9 Sessiz Kontaktör 40A 230/240V AC 2NO YENİ | 1 | 46.9 | EUR
924 | HDCFD | EZ9C32440 | Easy9 Sessiz Kontaktör 40A 230/240V AC 4NO YENİ | 1 | 78.3 | EUR
925 | HDCFD | EZ9C33116 | Easy 9 Darbe Akım 16 A 230 V AC 1NO YENİ | 1 | 26.1 | EUR
926 | HDCFD | EZ9EUE108 | Easy9 EU Koyu Kapaklı 8 otomatik sigorta kapasiteli Sıva Altı | 1 | 21.6 | EUR
927 | HDCFD | EZ9EUE112 | Easy9 EU Koyu Kapaklı12 otomatik sigorta kapasiteli Sıva Altı | 1 | 24.7 | EUR
928 | HDCFD | EZ9EUE118 | Easy9 EU Koyu Kapaklı 18 otomatik sigorta kapasiteli Sıva Altı | 1 | 32.1 | EUR
929 | HDCFD | EZ9EUE212 | Easy9 EU Koyu Kapaklı 24 otomatik sigorta kapasiteli, 2 sıralı Sıva Altı | 1 | 41 | EUR
930 | HDCFD | EZ9EUE312 | Easy9 EU Koyu Kapaklı 36 otomatik sigorta kapasiteli, 3 sıralı Sıva Altı | 1 | 52.6 | EUR
931 | HDCFD | EZ9EUF108 | Easy9 EU Koyu Kapaklı 8 otomatik sigorta kapasiteli Sıva Altı | 1 | 20.2 | EUR
932 | HDCFD | EZ9EUF112 | Easy9 EU Koyu Kapaklı 12 otomatik sigorta kapasiteli Sıva Altı | 1 | 26.2 | EUR
933 | HDCFD | EZ9EUF118 | Easy9 EU Koyu Kapaklı 18 otomatik sigorta kapasiteli Sıva Altı | 1 | 38.4 | EUR
934 | HDCFD | EZ9EUF212 | Easy9 EU Koyu Kapaklı 24 otomatik sigorta kapasiteli, 2 sıralı Sıva Altı | 1 | 48.9 | EUR
935 | HDCFD | EZ9EUF312 | Easy9 EU Koyu Kapaklı 36 otomatik sigorta kapasiteli, 3 sıralı Sıva Altı | 1 | 47.2 | EUR
936 | HDCFD | EZ9EUG108 | Easy9 EU Koyu Kapaklı 8 otomatik sigorta kapasiteli Sıva Üstü | 1 | 19.9 | EUR
937 | HDCFD | EZ9EUG112 | Easy9 EU Koyu Kapaklı 12 otomatik sigorta kapasiteli Sıva Üstü | 1 | 24.5 | EUR
938 | HDCFD | EZ9EUG118 | Easy9 EU Koyu Kapaklı 18 otomatik sigorta kapasiteli Sıva Üstü | 1 | 43.1 | EUR
939 | HDCFD | EZ9EUG212 | Easy9 EU Koyu Kapaklı 24 otomatik sigorta kapasiteli, 2 sıralı Sıva Üstü | 1 | 48 | EUR
940 | HDCFD | EZ9EUG312 | Easy9 EU Koyu Kapaklı 36 otomatik sigorta kapasiteli, 3 sıralı Sıva Üstü | 1 | 48.6 | EUR
941 | HDCFD | EZ9EUH108 | Easy9 EU Beyaz Kapaklı 8 otomatik sigorta kapasiteli Sıva Üstü | 1 | 20.3 | EUR
942 | HDCFD | EZ9EUH112 | Easy9 EU Beyaz Kapaklı 12 otomatik sigorta kapasiteli Sıva Üstü | 1 | 26.4 | EUR
943 | HDCFD | EZ9EUH118 | Easy9 EU Beyaz Kapaklı 18 otomatik sigorta kapasiteli Sıva Üstü | 1 | 41.2 | EUR
944 | HDCFD | EZ9EUH212 | Easy9 EU Beyaz Kapaklı 24 otomatik sigorta kapasiteli, 2 sıralı Sıva Üstü | 1 | 46.9 | EUR
945 | HDCFD | EZ9EUH312 | Easy9 EU Beyaz Kapaklı 36 otomatik sigorta kapasiteli, 3 sıralı Sıva Üstü | 1 | 58.6 | EUR
946 | HDCFD | EZ9F14106 | Easy9 1P 6A, 4,5kA B Eğrisi Otomat | 3 | 4.8 | EUR
947 | HDCFD | EZ9F14110 | Easy9 1P 10A, 4,5kA B Eğrisi Otomat | 3 | 4 | EUR
948 | HDCFD | EZ9F14116 | Easy9 1P 16A, 4,5kA B Eğrisi Otomat | 3 | 4 | EUR
949 | HDCFD | EZ9F14120 | Easy9 1P 20A, 4,5kA B Eğrisi Otomat | 3 | 4 | EUR
950 | HDCFD | EZ9F14125 | Easy9 1P 25A, 4,5kA B Eğrisi Otomat | 3 | 4 | EUR
951 | HDCFD | EZ9F14132 | Easy9 1P 32A, 4,5kA B Eğrisi Otomat | 3 | 5 | EUR
952 | HDCFD | EZ9F14140 | Easy9 1P 40A, 4,5kA B Eğrisi Otomat | 3 | 5.9 | EUR
953 | HDCFD | EZ9F23106 | Easy9 1P 6A, 3kA B Eğrisi Otomat | 12 | 4.5 | EUR
954 | HDCFD | EZ9F23110 | Easy9 1P 10A, 3kA B Eğrisi Otomat | 12 | 3.7 | EUR
955 | HDCFD | EZ9F23116 | Easy9 1P 16A, 3kA B Eğrisi Otomat | 12 | 3.7 | EUR
956 | HDCFD | EZ9F23120 | Easy9 1P 20A, 3kA B Eğrisi Otomat | 12 | 3.7 | EUR
957 | HDCFD | EZ9F23125 | Easy9 1P 25A, 3kA B Eğrisi Otomat | 12 | 3.7 | EUR
958 | HDCFD | EZ9F23132 | Easy9 1P 32A, 3kA B Eğrisi Otomat | 12 | 4.8 | EUR
959 | HDCFD | EZ9F23140 | Easy9 1P 40A, 3kA B Eğrisi Otomat | 12 | 5.6 | EUR
960 | HDCFD | EZ9F27106 | Pro Sigorta 1P B Eğrisi 6A 6 kA | 12 | 5.1 | EUR
961 | HDCFD | EZ9F27110 | Pro Sigorta 1P B Eğrisi 10A 6 kA | 12 | 4.6 | EUR
962 | HDCFD | EZ9F27116 | Pro Sigorta 1P B Eğrisi 16A 6 kA | 12 | 4.6 | EUR
963 | HDCFD | EZ9F27120 | Pro Sigorta 1P B Eğrisi 20A 6 kA | 12 | 4.6 | EUR
964 | HDCFD | EZ9F27125 | Pro Sigorta 1P B Eğrisi 25A 6 kA | 12 | 4.6 | EUR
965 | HDCFD | EZ9F27132 | Pro Sigorta 1P B Eğrisi 32A 6 kA | 12 | 5.4 | EUR
966 | HDCFD | EZ9F27140 | Pro Sigorta 1P B Eğrisi 40A 6 kA | 12 | 6.6 | EUR
967 | HDCFD | EZ9F27206 | Pro Sigorta 2P B Eğrisi 6A 6 kA | 6 | 15.4 | EUR
968 | HDCFD | EZ9F27210 | Pro Sigorta 2P B Eğrisi 10A 6 kA | 6 | 13.9 | EUR
969 | HDCFD | EZ9F27216 | Pro Sigorta 2P B Eğrisi 16A 6 kA | 6 | 13.9 | EUR
970 | HDCFD | EZ9F27220 | Pro Sigorta 2P B Eğrisi 20A 6 kA | 6 | 13.9 | EUR
971 | HDCFD | EZ9F27225 | Pro Sigorta 2P B Eğrisi 25A 6 kA | 6 | 13.9 | EUR
972 | HDCFD | EZ9F27232 | Pro Sigorta 2P B Eğrisi 32A 6 kA | 6 | 16.3 | EUR
973 | HDCFD | EZ9F27240 | Pro Sigorta 2P B Eğrisi 40A 6 kA | 6 | 19.7 | EUR
974 | HDCFD | EZ9F27250 | Pro Sigorta 2P B Eğrisi 50A 6 kA | 6 | 22.2 | EUR
975 | HDCFD | EZ9F27263 | Pro Sigorta 2P B Eğrisi 63A 6 kA | 6 | 26.2 | EUR
976 | HDCFD | EZ9F27306 | Pro Sigorta 3P B Eğrisi 6A 6 kA | 4 | 23.3 | EUR
977 | HDCFD | EZ9F27310 | Pro Sigorta 3P B Eğrisi 10A 6 kA | 4 | 21.1 | EUR
978 | HDCFD | EZ9F27316 | Pro Sigorta 3P B Eğrisi 16A 6 kA | 4 | 21.1 | EUR
979 | HDCFD | EZ9F27320 | Pro Sigorta 3P B Eğrisi 20A 6 kA | 4 | 21.1 | EUR
980 | HDCFD | EZ9F27325 | Pro Sigorta 3P B Eğrisi 25A 6 kA | 4 | 21.1 | EUR
981 | HDCFD | EZ9F27332 | Pro Sigorta 3P B Eğrisi 32A 6 kA | 4 | 24.7 | EUR
982 | HDCFD | EZ9F27340 | Pro Sigorta 3P B Eğrisi 40A 6 kA | 4 | 27.1 | EUR
983 | HDCFD | EZ9F27350 | Pro Sigorta 3P B Eğrisi 50A 6 kA | 4 | 31.1 | EUR
984 | HDCFD | EZ9F27363 | Pro Sigorta 3P B Eğrisi 63A 6 kA | 4 | 34 | EUR
985 | HDCFD | EZ9F27406 | Pro Sigorta 4P B Eğrisi 6A 6 kA | 3 | 28.8 | EUR
986 | HDCFD | EZ9F27410 | Pro Sigorta 4P B Eğrisi 10A 6 kA | 3 | 25.8 | EUR
987 | HDCFD | EZ9F27416 | Pro Sigorta 4P B Eğrisi 16A 6 kA | 3 | 25.8 | EUR
988 | HDCFD | EZ9F27420 | Pro Sigorta 4P B Eğrisi 20A 6 kA | 3 | 25.8 | EUR
989 | HDCFD | EZ9F27425 | Pro Sigorta 4P B Eğrisi 25A 6 kA | 3 | 25.8 | EUR
990 | HDCFD | EZ9F27432 | Pro Sigorta 4P B Eğrisi 32A 6 kA | 3 | 30.4 | EUR
991 | HDCFD | EZ9F27440 | Pro Sigorta 4P B Eğrisi 40A 6 kA | 3 | 36.7 | EUR
992 | HDCFD | EZ9F27450 | Pro Sigorta 4P B Eğrisi 50A 6 kA | 3 | 67.1 | EUR
993 | HDCFD | EZ9F27463 | Pro Sigorta 4P B Eğrisi 63A 6 kA | 3 | 69 | EUR
994 | HDCFD | EZ9F29106 | Pro Sigorta 1P B Eğrisi 6A 10 kA | 12 | 8.4 | EUR
995 | HDCFD | EZ9F29110 | Pro Sigorta 1P B Eğrisi 10A 10 kA | 12 | 7.3 | EUR
996 | HDCFD | EZ9F29116 | Pro Sigorta 1P B Eğrisi 16A 10 kA | 12 | 7.3 | EUR
997 | HDCFD | EZ9F29206 | Pro Sigorta 2P B Eğrisi 6A 10 kA | 6 | 25.1 | EUR
998 | HDCFD | EZ9F29210 | Pro Sigorta 2P B Eğrisi 10A 10 kA | 6 | 21.7 | EUR
999 | HDCFD | EZ9F29216 | Pro Sigorta 2P B Eğrisi 16A 10 kA | 6 | 21.7 | EUR
1000 | HDCFD | EZ9F29406 | Pro Sigorta 4P B Eğrisi 6A 10 kA | 3 | 46.8 | EUR
1001 | HDCFD | EZ9F29410 | Pro Sigorta 4P B Eğrisi 10A 10 kA | 3 | 40.4 | EUR
1002 | HDCFD | EZ9F29416 | Pro Sigorta 4P B Eğrisi 16A 10 kA | 3 | 40.4 | EUR
1003 | HDCFD | EZ9F29420 | Pro Sigorta 4P B Eğrisi 20A 10 kA | 3 | 40.4 | EUR
1004 | HDCFD | EZ9F29425 | Pro Sigorta 4P B Eğrisi 25A 10 kA | 3 | 40.4 | EUR
1005 | HDCFD | EZ9F29432 | Pro Sigorta 4P B Eğrisi 32A 10 kA | 3 | 47.6 | EUR
1006 | HDCFD | EZ9F29440 | Pro Sigorta 4P B Eğrisi 40A 10 kA | 3 | 61.8 | EUR
1007 | HDCFD | EZ9F29450 | Pro Sigorta 4P B Eğrisi 50A 10 kA | 3 | 71.4 | EUR
1008 | HDCFD | EZ9F29463 | Pro Sigorta 4P B Eğrisi 63A 10 kA | 3 | 79.3 | EUR
1009 | HDCFD | EZ9F34106 | Easy9 1P 6A, 4,5kA C Eğrisi Otomat | 3 | 4.7 | EUR
1010 | HDCFD | EZ9F34110 | Easy9 1P 10A, 4,5kA C Eğrisi Otomat | 3 | 3.9 | EUR
1011 | HDCFD | EZ9F34116 | Easy9 1P 16A, 4,5kA C Eğrisi Otomat | 3 | 3.9 | EUR
1012 | HDCFD | EZ9F34120 | Easy9 1P 20A, 4,5kA C Eğrisi Otomat | 3 | 3.9 | EUR
1013 | HDCFD | EZ9F34125 | Easy9 1P 25A, 4,5kA C Eğrisi Otomat | 3 | 3.9 | EUR
1014 | HDCFD | EZ9F34132 | Easy9 1P 32A, 4,5kA C Eğrisi Otomat | 3 | 4.9 | EUR
1015 | HDCFD | EZ9F34140 | Easy9 1P 40A, 4,5kA C Eğrisi Otomat | 3 | 5.8 | EUR
1016 | HDCFD | EZ9F34150 | Easy9 1P 50A, 4,5kA C Eğrisi Otomat | 3 | 7.5 | EUR
1017 | HDCFD | EZ9F34163 | Easy9 1P 63A, 4,5kA C Eğrisi Otomat | 3 | 8.7 | EUR
1018 | HDCFD | EZ9F34206 | Easy9 2P 6A, 4,5kA C Eğrisi Otomat | 3 | 15.1 | EUR
1019 | HDCFD | EZ9F34210 | Easy9 2P 10A, 4,5kA C Eğrisi Otomat | 3 | 15.1 | EUR
1020 | HDCFD | EZ9F34216 | Easy9 2P 16A, 4,5kA C Eğrisi Otomat | 3 | 15.4 | EUR
1021 | HDCFD | EZ9F34220 | Easy9 2P 20A, 4,5kA C Eğrisi Otomat | 3 | 15.1 | EUR
1022 | HDCFD | EZ9F34225 | Easy9 2P 25A, 4,5kA C Eğrisi Otomat | 3 | 15.1 | EUR
1023 | HDCFD | EZ9F34232 | Easy9 2P 32A, 4,5kA C Eğrisi Otomat | 3 | 15.8 | EUR
1024 | HDCFD | EZ9F34240 | Easy9 2P 40A, 4,5kA C Eğrisi Otomat | 3 | 16.3 | EUR
1025 | HDCFD | EZ9F34250 | Easy9 2P 50A, 4,5kA C Eğrisi Otomat | 3 | 21.6 | EUR
1026 | HDCFD | EZ9F34263 | Easy9 2P 63A, 4,5kA C Eğrisi Otomat | 3 | 23.5 | EUR
1027 | HDCFD | EZ9F34306 | Easy9 3P 6A, 4,5kA C Eğrisi Otomat | 3 | 19.8 | EUR
1028 | HDCFD | EZ9F34310 | Easy9 3P 10A, 4,5kA C Eğrisi Otomat | 3 | 18.3 | EUR
1029 | HDCFD | EZ9F34316 | Easy9 3P 16A, 4,5kA C Eğrisi Otomat | 3 | 18.3 | EUR
1030 | HDCFD | EZ9F34320 | Easy9 3P 20A, 4,5kA C Eğrisi Otomat | 3 | 18.3 | EUR
1031 | HDCFD | EZ9F34325 | Easy9 3P 25A, 4,5kA C Eğrisi Otomat | 3 | 18.3 | EUR
1032 | HDCFD | EZ9F34332 | Easy9 3P 32A, 4,5kA C Eğrisi Otomat | 3 | 20.5 | EUR
1033 | HDCFD | EZ9F34340 | Easy9 3P 40A, 4,5kA C Eğrisi Otomat | 3 | 22.7 | EUR
1034 | HDCFD | EZ9F34350 | Easy9 3P 50A, 4,5kA C Eğrisi Otomat | 3 | 26.6 | EUR
1035 | HDCFD | EZ9F34363 | Easy9 3P 63A, 4,5kA C Eğrisi Otomat | 3 | 28.9 | EUR
1036 | HDCFD | EZ9F34406 | Easy9 4P 6A, 4,5kA C Eğrisi Otomat | 3 | 26.9 | EUR
1037 | HDCFD | EZ9F34410 | Easy9 4P 10A, 4,5kA C Eğrisi Otomat | 3 | 25.3 | EUR
1038 | HDCFD | EZ9F34416 | Easy9 4P 16A, 4,5kA C Eğrisi Otomat | 3 | 25.3 | EUR
1039 | HDCFD | EZ9F34420 | Easy9 4P 20A, 4,5kA C Eğrisi Otomat | 3 | 25.3 | EUR
1040 | HDCFD | EZ9F34425 | Easy9 4P 25A, 4,5kA C Eğrisi Otomat | 3 | 25.3 | EUR
1041 | HDCFD | EZ9F34432 | Easy9 4P 40A, 4,5kA C Eğrisi Otomat | 3 | 26.1 | EUR
1042 | HDCFD | EZ9F34440 | Easy9 4P 50A, 4,5kA C Eğrisi Otomat | 3 | 28.3 | EUR
1043 | HDCFD | EZ9F34450 | Easy9 4P 50A, 4,5kA C Eğrisi Otomat | 3 | 37.4 | EUR
1044 | HDCFD | EZ9F34463 | Easy9 4P 63A, 4,5kA C Eğrisi Otomat | 3 | 39.8 | EUR
1045 | HDCFD | EZ9F43102 | Easy9 1P 2A, 3kA C Eğrisi Otomat | 12 | 6.7 | EUR
1046 | HDCFD | EZ9F43104 | Easy9 1P 4A, 3kA C Eğrisi Otomat | 12 | 6.7 | EUR
1047 | HDCFD | EZ9F43106 | Easy9 1P 6A, 3kA C Eğrisi Otomat | 12 | 4.5 | EUR
1048 | HDCFD | EZ9F43110 | Easy9 1P 10A, 3kA C Eğrisi Otomat | 12 | 3.7 | EUR
1049 | HDCFD | EZ9F43116 | Easy9 1P 16A, 3kA C Eğrisi Otomat | 12 | 3.7 | EUR
1050 | HDCFD | EZ9F43120 | Easy9 1P 20A, 3kA C Eğrisi Otomat | 12 | 3.7 | EUR
1051 | HDCFD | EZ9F43125 | Easy9 1P 25A, 3kA C Eğrisi Otomat | 12 | 3.7 | EUR
1052 | HDCFD | EZ9F43132 | Easy9 1P 32A, 3kA C Eğrisi Otomat | 12 | 4.8 | EUR
1053 | HDCFD | EZ9F43140 | Easy9 1P 40A, 3kA C Eğrisi Otomat | 12 | 5.6 | EUR
1054 | HDCFD | EZ9F43150 | Easy9 1P 50A, 3kA C Eğrisi Otomat | 12 | 7.3 | EUR
1055 | HDCFD | EZ9F43163 | Easy9 1P 63A, 3kA C Eğrisi Otomat | 12 | 8.4 | EUR
1056 | HDCFD | EZ9F43206 | Easy9 2P 6A3kA C Eğrisi Otomat | 6 | 14.6 | EUR
1057 | HDCFD | EZ9F43210 | Easy9 2P 10A3kA C Eğrisi Otomat | 6 | 14.6 | EUR
1058 | HDCFD | EZ9F43216 | Easy9 2P 16A3kA C Eğrisi Otomat | 6 | 14.7 | EUR
1059 | HDCFD | EZ9F43220 | Easy9 2P 20A3kA C Eğrisi Otomat | 6 | 14.6 | EUR
1060 | HDCFD | EZ9F43225 | Easy9 2P 25A3kA C Eğrisi Otomat | 6 | 14.6 | EUR
1061 | HDCFD | EZ9F43232 | Easy9 2P 32A3kA C Eğrisi Otomat | 6 | 15.2 | EUR
1062 | HDCFD | EZ9F43240 | Easy9 2P 40A3kA C Eğrisi Otomat | 6 | 15.7 | EUR
1063 | HDCFD | EZ9F43250 | Easy9 2P 50A3kA C Eğrisi Otomat | 6 | 20.9 | EUR
1064 | HDCFD | EZ9F43263 | Easy9 2P 63A, 3kA C Eğrisi Otomat | 6 | 22.5 | EUR
1065 | HDCFD | EZ9F43306 | Easy9 3P 6A, 3kA C Eğrisi Otomat | 4 | 19.2 | EUR
1066 | HDCFD | EZ9F43310 | Easy9 3P 10A, 3kA C Eğrisi Otomat | 4 | 17.6 | EUR
1067 | HDCFD | EZ9F43316 | Easy9 3P 16A, 3kA C Eğrisi Otomat | 4 | 17.6 | EUR
1068 | HDCFD | EZ9F43320 | Easy9 3P 20A, 3kA C Eğrisi Otomat | 4 | 17.6 | EUR
1069 | HDCFD | EZ9F43325 | Easy9 3P 25A, 3kA C Eğrisi Otomat | 4 | 17.6 | EUR
1070 | HDCFD | EZ9F43332 | Easy9 3P 32A, 3kA C Eğrisi Otomat | 4 | 19.9 | EUR
1071 | HDCFD | EZ9F43340 | Easy9 3P 40A, 3kA C Eğrisi Otomat | 4 | 21.9 | EUR
1072 | HDCFD | EZ9F43350 | Easy9 3P 50A, 3kA C Eğrisi Otomat | 4 | 25.7 | EUR
1073 | HDCFD | EZ9F43363 | Easy9 3P 63A, 3kA C Eğrisi Otomat | 4 | 28 | EUR
1074 | HDCFD | EZ9F43425 | Easy9 4P 25A, 3kA C Eğrisi Otomat | 3 | 24.3 | EUR
1075 | HDCFD | EZ9F43432 | Easy9 4P 32A, 3kA C Eğrisi Otomat | 3 | 25.1 | EUR
1076 | HDCFD | EZ9F43440 | Easy9 4P 40A, 3kA C Eğrisi Otomat | 3 | 27.4 | EUR
1077 | HDCFD | EZ9F43450 | Easy9 4P 50A, 3kA C Eğrisi Otomat | 3 | 36.3 | EUR
1078 | HDCFD | EZ9F43463 | Easy9 4P 63A, 3kA C Eğrisi Otomat | 3 | 38.5 | EUR
1079 | HDCFD | EZ9F57102 | Pro Sigorta 1P C Eğrisi 2A 6 kA | 12 | 7.1 | EUR
1080 | HDCFD | EZ9F57104 | Pro Sigorta 1P C Eğrisi 4A 6 kA | 12 | 7.1 | EUR
1081 | HDCFD | EZ9F57106 | Pro Sigorta 1P C Eğrisi 6A 6 kA | 12 | 5.9 | EUR
1082 | HDCFD | EZ9F57110 | Pro Sigorta 1P C Eğrisi 10A 6 kA | 12 | 5.1 | EUR
1083 | HDCFD | EZ9F57116 | Pro Sigorta 1P C Eğrisi 16A 6 kA | 12 | 5.1 | EUR
1084 | HDCFD | EZ9F57120 | Pro Sigorta 1P C Eğrisi 20A 6 kA | 12 | 5.1 | EUR
1085 | HDCFD | EZ9F57125 | Pro Sigorta 1P C Eğrisi 25A 6 kA | 12 | 5.1 | EUR
1086 | HDCFD | EZ9F57132 | Pro Sigorta 1P C Eğrisi 32A 6 kA | 12 | 6.1 | EUR
1087 | HDCFD | EZ9F57140 | Pro Sigorta 1P C Eğrisi 40A 6 kA | 12 | 8 | EUR
1088 | HDCFD | EZ9F57150 | Pro Sigorta 1P C Eğrisi 50A 6 kA | 12 | 9.2 | EUR
1089 | HDCFD | EZ9F57163 | Pro Sigorta 1P C Eğrisi 63A 6 kA | 12 | 10.2 | EUR
1090 | HDCFD | EZ9F57202 | Pro Sigorta 2P C Eğrisi 2A 6 kA | 12 | 18.8 | EUR
1091 | HDCFD | EZ9F57204 | Pro Sigorta 2P C Eğrisi 4A 6 kA | 12 | 18.8 | EUR
1092 | HDCFD | EZ9F57206 | Pro Sigorta 2P C Eğrisi 6A 6 kA | 6 | 18.1 | EUR
1093 | HDCFD | EZ9F57210 | Pro Sigorta 2P C Eğrisi 10A 6 kA | 6 | 15.6 | EUR
1094 | HDCFD | EZ9F57216 | Pro Sigorta 2P C Eğrisi 16A 6 kA | 6 | 15.6 | EUR
1095 | HDCFD | EZ9F57220 | Pro Sigorta 2P C Eğrisi 20A 6 kA | 6 | 15.6 | EUR
1096 | HDCFD | EZ9F57225 | Pro Sigorta 2P C Eğrisi 25A 6 kA | 6 | 15.6 | EUR
1097 | HDCFD | EZ9F57232 | Pro Sigorta 2P C Eğrisi 32A 6 kA | 6 | 18.4 | EUR
1098 | HDCFD | EZ9F57240 | Pro Sigorta 2P C Eğrisi 40A 6 kA | 6 | 23.9 | EUR
1099 | HDCFD | EZ9F57250 | Pro Sigorta 2P C Eğrisi 50A 6 kA | 6 | 26 | EUR
1100 | HDCFD | EZ9F57263 | Pro Sigorta 2P C Eğrisi 63A 6 kA | 6 | 30.1 | EUR
1101 | HDCFD | EZ9F57302 | Pro Sigorta 3P C Eğrisi 2A 6 kA | 4 | 28.6 | EUR
1102 | HDCFD | EZ9F57304 | Pro Sigorta 3P C Eğrisi 4A 6 kA | 4 | 28.6 | EUR
1103 | HDCFD | EZ9F57306 | Pro Sigorta 3P C Eğrisi 6A 6 kA | 4 | 24.6 | EUR
1104 | HDCFD | EZ9F57310 | Pro Sigorta 3P C Eğrisi 10A 6 kA | 4 | 23.9 | EUR
1105 | HDCFD | EZ9F57316 | Pro Sigorta 3P C Eğrisi 16A 6 kA | 4 | 23.9 | EUR
1106 | HDCFD | EZ9F57320 | Pro Sigorta 3P C Eğrisi 20A 6 kA | 4 | 23.9 | EUR
1107 | HDCFD | EZ9F57325 | Pro Sigorta 3P C Eğrisi 25A 6 kA | 4 | 23.9 | EUR
1108 | HDCFD | EZ9F57332 | Pro Sigorta 3P C Eğrisi 32A 6 kA | 4 | 25.1 | EUR
1109 | HDCFD | EZ9F57340 | Pro Sigorta 3P C Eğrisi 40A 6 kA | 4 | 28.1 | EUR
1110 | HDCFD | EZ9F57350 | Pro Sigorta 3P C Eğrisi 50A 6 kA | 4 | 32.1 | EUR
1111 | HDCFD | EZ9F57363 | Pro Sigorta 3P C Eğrisi 63A 6 kA | 4 | 37.3 | EUR
1112 | HDCFD | EZ9F57406 | Pro Sigorta 4P C Eğrisi 6A 6 kA | 3 | 33.7 | EUR
1113 | HDCFD | EZ9F57410 | Pro Sigorta 4P C Eğrisi 10A 6 kA | 3 | 29.1 | EUR
1114 | HDCFD | EZ9F57416 | Pro Sigorta 4P C Eğrisi 16A 6 kA | 3 | 29.1 | EUR
1115 | HDCFD | EZ9F57420 | Pro Sigorta 4P C Eğrisi 20A 6 kA | 3 | 29.1 | EUR
1116 | HDCFD | EZ9F57425 | Pro Sigorta 4P C Eğrisi 25A 6 kA | 3 | 29.1 | EUR
1117 | HDCFD | EZ9F57432 | Pro Sigorta 4P C Eğrisi 32A 6 kA | 3 | 34.3 | EUR
1118 | HDCFD | EZ9F57440 | Pro Sigorta 4P C Eğrisi 40A 6 kA | 3 | 44.6 | EUR
1119 | HDCFD | EZ9F57450 | Pro Sigorta 4P C Eğrisi 50A 6 kA | 3 | 51.4 | EUR
1120 | HDCFD | EZ9F57463 | Pro Sigorta 4P C Eğrisi 63A 6 kA | 3 | 57.1 | EUR
1121 | HDCFD | EZ9F59106 | Pro Sigorta 1P C Eğrisi 6A 10 kA | 12 | 9.5 | EUR
1122 | HDCFD | EZ9F59110 | Pro Sigorta 1P C Eğrisi 10A 10 kA | 12 | 8.2 | EUR
1123 | HDCFD | EZ9F59116 | Pro Sigorta 1P C Eğrisi 16A 10 kA | 12 | 8.2 | EUR
1124 | HDCFD | EZ9F59120 | Pro Sigorta 1P C Eğrisi 20A 10 kA | 12 | 8.2 | EUR
1125 | HDCFD | EZ9F59125 | Pro Sigorta 1P C Eğrisi 25A 10 kA | 12 | 8.2 | EUR
1126 | HDCFD | EZ9F59132 | Pro Sigorta 1P C Eğrisi 32A 10 kA | 12 | 9.6 | EUR
1127 | HDCFD | EZ9F59140 | Pro Sigorta 1P C Eğrisi 40A 10 kA | 12 | 12.5 | EUR
1128 | HDCFD | EZ9F59150 | Pro Sigorta 1P C Eğrisi 50A 10 kA | 12 | 14.4 | EUR
1129 | HDCFD | EZ9F59163 | Pro Sigorta 1P C Eğrisi 63A 10 kA | 12 | 16 | EUR
1130 | HDCFD | EZ9F59206 | Pro Sigorta 2P C Eğrisi 6A 10 kA | 6 | 28.3 | EUR
1131 | HDCFD | EZ9F59210 | Pro Sigorta 2P C Eğrisi 10A 10 kA | 6 | 24.5 | EUR
1132 | HDCFD | EZ9F59216 | Pro Sigorta 2P C Eğrisi 16A 10 kA | 6 | 24.5 | EUR
1133 | HDCFD | EZ9F59220 | Pro Sigorta 2P C Eğrisi 20A 10 kA | 6 | 24.5 | EUR
1134 | HDCFD | EZ9F59225 | Pro Sigorta 2P C Eğrisi 25A 10 kA | 6 | 24.5 | EUR
1135 | HDCFD | EZ9F59232 | Pro Sigorta 2P C Eğrisi 32A 10 kA | 6 | 28.8 | EUR
1136 | HDCFD | EZ9F59240 | Pro Sigorta 2P C Eğrisi 40A 10 kA | 6 | 37.4 | EUR
1137 | HDCFD | EZ9F59250 | Pro Sigorta 2P C Eğrisi 50A 10 kA | 6 | 40.8 | EUR
1138 | HDCFD | EZ9F59263 | Pro Sigorta 2P C Eğrisi 63A 10 kA | 6 | 47.2 | EUR
1139 | HDCFD | EZ9F59306 | Pro Sigorta 3P C Eğrisi 6A 10 kA | 4 | 38.6 | EUR
1140 | HDCFD | EZ9F59310 | Pro Sigorta 3P C Eğrisi 10A 10 kA | 4 | 37.4 | EUR
1141 | HDCFD | EZ9F59316 | Pro Sigorta 3P C Eğrisi 16A 10 kA | 4 | 37.4 | EUR
1142 | HDCFD | EZ9F59320 | Pro Sigorta 3P C Eğrisi 20A 10 kA | 4 | 37.4 | EUR
1143 | HDCFD | EZ9F59325 | Pro Sigorta 3P C Eğrisi 25A 10 kA | 4 | 37.4 | EUR
1144 | HDCFD | EZ9F59332 | Pro Sigorta 3P C Eğrisi 32A 10 kA | 4 | 39.4 | EUR
1145 | HDCFD | EZ9F59340 | Pro Sigorta 3P C Eğrisi 40A 10 kA | 4 | 44 | EUR
1146 | HDCFD | EZ9F59350 | Pro Sigorta 3P C Eğrisi 50A 10 kA | 4 | 50.4 | EUR
1147 | HDCFD | EZ9F59363 | Pro Sigorta 3P C Eğrisi 63A 10 kA | 4 | 58.6 | EUR
1148 | HDCFD | EZ9F59406 | Pro Sigorta 4P C Eğrisi 6A 10 kA | 3 | 52.9 | EUR
1149 | HDCFD | EZ9F59410 | Pro Sigorta 4P C Eğrisi 10A 10 kA | 3 | 45.7 | EUR
1150 | HDCFD | EZ9F59416 | Pro Sigorta 4P C Eğrisi 16A 10 kA | 3 | 45.7 | EUR
1151 | HDCFD | EZ9F59420 | Pro Sigorta 4P C Eğrisi 20A 10 kA | 3 | 45.7 | EUR
1152 | HDCFD | EZ9F59425 | Pro Sigorta 4P C Eğrisi 25A 10 kA | 3 | 45.7 | EUR
1153 | HDCFD | EZ9F59432 | Pro Sigorta 4P C Eğrisi 32A 10 kA | 3 | 53.8 | EUR
1154 | HDCFD | EZ9F59440 | Pro Sigorta 4P C Eğrisi 40A 10 kA | 3 | 69.9 | EUR
1155 | HDCFD | EZ9F59450 | Pro Sigorta 4P C Eğrisi 50A 10 kA | 3 | 80.6 | EUR
1156 | HDCFD | EZ9F59463 | Pro Sigorta 4P C Eğrisi 63A 10 kA | 3 | 89.6 | EUR
1157 | HDCFD | EZ9L33345 | Easy9 Parafudr T2 3P 45KA 400V | 1 | 93.1 | EUR
1158 | HDCFD | EZ9L33620 | Easy9 Parafudr 1P-N 20kA | 1 | 71.6 | EUR
1159 | HDCFD | EZ9L33720 | Easy9 Parafudr 3P-N 20kA | 1 | 103 | EUR
1160 | HDCFD | EZ9L33745 | Easy9 Parafudr T2 3P-N 45KA 400V | 1 | 109 | EUR
1161 | HDCFD | EZ9R05225 | Easy9 Kaçak Akım Koruma Rölesi 2P 25A 30MA AC-tip 230V | 1 | 37.1 | EUR
1162 | HDCFD | EZ9R05240 | Easy9 Kaçak Akım Koruma Rölesi 2P 40A 30MA AC-tip 230V | 1 | 38.6 | EUR
1163 | HDCFD | EZ9R05263 | Easy9 Kaçak Akım Koruma Rölesi 2P 63A 30MA AC-tip 230V | 1 | 48 | EUR
1164 | HDCFD | EZ9R05425 | Easy9 Kaçak Akım Koruma Rölesi 4P 25A 30MA AC-type 400V | 1 | 49.5 | EUR
1165 | HDCFD | EZ9R05440 | Easy9 Kaçak Akım Koruma Rölesi 4P 40A 30MA AC-type 400V | 1 | 51.1 | EUR
1166 | HDCFD | EZ9R05463 | Easy9 Kaçak Akım Koruma Rölesi 4P 63A 30MA AC-tip 400V | 1 | 59.3 | EUR
1167 | HDCFD | EZ9R39225 | Pro KAK 2P 25A 30mA AC Tipi 240V | 1 | 40.3 | EUR
1168 | HDCFD | EZ9R39240 | Pro KAK 2P 40A 30mA AC Tipi 240V | 1 | 50.4 | EUR
1169 | HDCFD | EZ9R39263 | Pro KAK 2P 63A 30mA AC Tipi 240V | 1 | 53.5 | EUR
1170 | HDCFD | EZ9R39425 | Pro KAK 4P 25A 30mA AC Tipi 415V | 1 | 63.7 | EUR
1171 | HDCFD | EZ9R39440 | Pro KAK 4P 40A 30mA AC Tipi 415V | 1 | 67.7 | EUR
1172 | HDCFD | EZ9R39463 | Pro KAK 4P 63A 30mA AC Tipi 415V | 1 | 77.6 | EUR
1173 | HDCFD | EZ9R49225 | Pro KAK 2P 25A 30mA A Tipi YENİ | 1 | 41.5 | EUR
1174 | HDCFD | EZ9R49240 | Pro KAK 2P 40A 30mA A Tipi YENİ | 1 | 51.9 | EUR
1175 | HDCFD | EZ9R49263 | Pro KAK 2P 63A 30mA A Tipi YENİ | 1 | 55.1 | EUR
1176 | HDCFD | EZ9R49425 | Pro KAK 4P 25A 30mA A Tipi YENİ | 1 | 65.6 | EUR
1177 | HDCFD | EZ9R49440 | Pro KAK 4P 40A 30mA A Tipi YENİ | 1 | 69.8 | EUR
1178 | HDCFD | EZ9R49463 | Pro KAK 4P 63A 30mA A Tipi YENİ | 1 | 79.9 | EUR
1179 | HDCFD | EZ9R63240 | Easy9 Kaçak Akım Koruma Rölesi 2P 40A 300MA AC-tip 230V | 1 | 35.2 | EUR
1180 | HDCFD | EZ9R63425 | Easy9 Kaçak Akım Koruma Rölesi 4P 25A 300MA AC-tip 400V | 1 | 43.7 | EUR
1181 | HDCFD | EZ9R63440 | Easy9 Kaçak Akım Koruma Rölesi 4P 40A 300MA AC-tip 400V | 1 | 46 | EUR
1182 | HDCFD | EZ9R63463 | Easy9 Kaçak Akım Koruma Rölesi 4P 63A 300MA AC-tip 400V | 1 | 51.9 | EUR
1183 | HDCFD | EZ9R69225 | Pro KAK 2P 25A 300mA AC Tipi 240V | 1 | 39.2 | EUR
1184 | HDCFD | EZ9R69240 | Pro KAK 2P 40A 300mA AC Tipi 240V | 1 | 49 | EUR
1185 | HDCFD | EZ9R69263 | Pro KAK 2P 63A 300mA AC Tipi 240V | 1 | 52 | EUR
1186 | HDCFD | EZ9R69425 | Pro KAK 4P 25A 300mA AC Tipi 415V | 1 | 61.9 | EUR
1187 | HDCFD | EZ9R69440 | Pro KAK 4P 40A 300mA AC Tipi 415V | 1 | 65.8 | EUR
1188 | HDCFD | EZ9R69463 | Pro KAK 4P 63A 300mA AC Tipi 415V | 1 | 75.4 | EUR
1189 | HDCFD | EZ9R89225 | Pro KAK 2P 25A 300mA A Tipi YENİ | 1 | 40.3 | EUR
1190 | HDCFD | EZ9R89240 | Pro KAK 2P 40A 300mA A Tipi YENİ | 1 | 50.5 | EUR
1191 | HDCFD | EZ9R89263 | Pro KAK 2P 63A 300mA A Tipi YENİ | 1 | 53.5 | EUR
1192 | HDCFD | EZ9R89425 | Pro KAK 4P 25A 300mA A Tipi YENİ | 1 | 63.8 | EUR
1193 | HDCFD | EZ9R89440 | Pro KAK 4P 40A 300mA A Tipi YENİ | 1 | 67.8 | EUR
1194 | HDCFD | EZ9R89463 | Pro KAK 4P 63A 300mA A Tipi YENİ | 1 | 77.7 | EUR
1195 | HDCFD | LGY112510 | Vidalı Dağıtım Kutusu 1P 125A 10 Delikli | 1 | 43.2 | EUR
1196 | HDCFD | LGY116013 | Vidalı Dağıtım Kutusu 1P 160A 13 Delikli | 1 | 54.6 | EUR
1197 | HDCFD | LGY125014 | Vidalı Dağıtım Kutusu 1P 250A 14 Delikli | 1 | 70.4 | EUR
1198 | HDCFD | LGY410028 | Vidalı Dağıtım Kutusu 4P 100A 28 Delikli | 1 | 28.4 | EUR
1199 | HDCFD | LGY412548 | Vidalı Dağıtım Kutusu 4P 125A 48 Delikli | 1 | 45.9 | EUR
1200 | HDCFD | LGY412560 | Vidalı Dağıtım Kutusu 4P 125A 60 Delikli | 1 | 59.1 | EUR
1201 | HDCFD | LGY416048 | Vidalı Dağıtım Kutusu 4P 160A 48 Delikli | 1 | 85.6 | EUR
1202 | HDCFD | LGYN12512 | ILAVE NOTR BARASI SBL N 125A 12 | 1 | 24.2 | EUR
1203 | HDCFD | LGYN12515 | ILAVE NOTR BARASI SBL N 125A 15 | 1 | 28.3 | EUR
1204 | HDCFD | LVS04040 | Linergy - 4P 63A 24 Delikli (üstten beslemeli) | 1 | 124 | EUR
1205 | HDCFD | LVS04041 | Linergy - 4P 63A 24 Delikli (alttan beslemeli) | 1 | 130 | EUR
1206 | HDCFD | MIP10104 | Mini Pragma 4 modül sıvaüstü opak kapak | 1 | 18.7 | EUR
1207 | HDCFD | MIP10104T | Mini Pragma 4 modül sıvaüstü dumanlı kapak | 1 | 18.7 | EUR
1208 | HDCFD | MIP10106 | Mini Pragma 6 modül sıvaüstü opak kapak | 1 | 20.3 | EUR
1209 | HDCFD | MIP10106T | Mini Pragma 6 modül sıvaüstü dumanlı kapak | 1 | 20.3 | EUR
1210 | HDCFD | MIP10108 | Mini Pragma 8 modül sıvaüstü opak kapak | 1 | 22.4 | EUR
1211 | HDCFD | MIP10108T | Mini Pragma 8 modül sıvaüstü dumanlı kapak | 1 | 22.4 | EUR
1212 | HDCFD | MIP10112 | Mini Pragma 12 modül sıvaüstü opak kapak | 1 | 30.7 | EUR
1213 | HDCFD | MIP10112T | Mini Pragma 12 modül sıvaüstü dumanlı kapak | 1 | 30.7 | EUR
1214 | HDCFD | MIP10118 | Mini Pragma 18 modül sıvaüstü opak kapak | 1 | 42.6 | EUR
1215 | HDCFD | MIP10118T | Mini Pragma 18 modül sıvaüstü dumanlı kapak | 1 | 42.6 | EUR
1216 | HDCFD | MIP10212 | Mini Pragma 2x12 modül sıvaüstü opak kapak | 1 | 58.8 | EUR
1217 | HDCFD | MIP10212T | Mini Pragma 2x12 modül sıvaüstü dumanlı kapak | 1 | 54 | EUR
1218 | HDCFD | MIP10312 | Mini Pragma 3x12 modül sıvaüstü opak kapak | 1 | 77 | EUR
1219 | HDCFD | MIP10312T | Mini Pragma 3x12 modül sıvaüstü dumanlı kapak | 1 | 77 | EUR
1220 | HDCFD | MIP20108 | Mini Pragma 8 modül sıvaaltı opak kapak | 1 | 22.4 | EUR
1221 | HDCFD | MIP20112 | Mini Pragma 12 modül sıvaaltı opak kapak | 1 | 30.7 | EUR
1222 | HDCFD | MIP20118 | Mini Pragma 18 modül sıvaaltı opak kapak | 1 | 42.6 | EUR
1223 | HDCFD | MIP20212 | Mini Pragma 2x12 modül sıvaaltı opak kapak | 1 | 54 | EUR
1224 | HDCFD | MIP20212T | Mini Pragma 2x12 modül sıvaaltı dumanlı kapak | 1 | 54 | EUR
1225 | HDCFD | MIP20312 | Mini Pragma 3x12 modül sıvaaltı opak kapak | 1 | 70.7 | EUR
1226 | HDCFD | MIP20312T | Mini Pragma 3x12 modül sıvaaltı dumanlı kapak | 1 | 70.7 | EUR
1227 | HDCFD | MIP99036 | Terminal blok desteği (2li paket) - kesilebilir | 1 | 8.3 | EUR
1228 | HDCFD | MIP99038 | Terminal bloğu 8 delikli | 1 | 6.1 | EUR
1229 | HDCFD | MIP99039 | Terminal bloğu 16 delikli | 1 | 10.1 | EUR
1230 | HDCFD | MIP99046 | Kilit | 1 | 60.2 | EUR
1231 | HDCFD | MIP99047 | Alçıpan duvar sıvaaltı montaj kiti | 1 | 9 | EUR
1232 | HDCWD | 81178 | 3x63A, monofaze, 2P+T, IP67, VİDALI, Duvar Prizi | 1 | 109 | EUR
1233 | HDCWD | 81182 | 4x63A, trifaze, 3P+T, IP67, VİDALI, Duvar Prizi | 1 | 114 | EUR
1234 | HDCWD | 81183 | 5x63A, trifaze, 3P+N+T, IP67, VİDALI Duvar Prizi | 1 | 122 | EUR
1235 | HDCWD | 81194 | 4x125A, trifaze, 3P+T, IP67, VİDALI, Duvar Prizi | 1 | 227 | EUR
1236 | HDCWD | 81195 | 5x125A, trifaze, 3P+N+T, IP67, VİDALI, Duvar Prizi | 1 | 243 | EUR
1237 | HDCWD | 81278 | 3x63A, monofaze, 2P+T, IP67, VİDALI, Eğik makina prizi | 1 | 78.2 | EUR
1238 | HDCWD | 81282 | 4x63A, trifaze, 3P+T, IP67, VİDALI, Eğik Makine Prizi | 1 | 79.3 | EUR
1239 | HDCWD | 81283 | 5x63A, trifaze, 3P+N+T, IP67, VİDALI Eğik Makine Prizi | 1 | 88.4 | EUR
1240 | HDCWD | 81294 | 4x125A, trifaze, 3P+T, IP67, VİDALI, Eğik Makine Prizi | 1 | 101 | EUR
1241 | HDCWD | 81295 | 5x125A, trifaze, 3P+N+T, IP67, VİDALI, Eğik Makine Prizi | 1 | 130 | EUR
1242 | HDCWD | 81378 | 3x63A, monofaze, 2P+T, IP67, VİDALI, Düz Fiş | 1 | 72.6 | EUR
1243 | HDCWD | 81382 | 4x63A, trifaze, 3P+T, IP67, VİDALI, Düz Fiş | 1 | 84.4 | EUR
1244 | HDCWD | 81383 | 5x63A, trifaze, 3P+N+T, IP67, VİDALI Düz Fiş | 1 | 97.2 | EUR
1245 | HDCWD | 81394 | 4x125A, trifaze, 3P+T, IP67, VİDALI, Düz Fiş | 1 | 156 | EUR
1246 | HDCWD | 81395 | 5x125A, trifaze, 3P+N+T, IP67, VİDALI, Düz Fiş | 1 | 178 | EUR
1247 | HDCWD | 81478 | 3x63A, monofaze, 2P+T, IP67, VİDALI, Uzatma Prizi | 1 | 92.3 | EUR
1248 | HDCWD | 81482 | 4x63A, trifaze, 3P+T, IP67, VİDALI, Uzatma Prizi | 1 | 107 | EUR
1249 | HDCWD | 81483 | 5x63A, trifaze, 3P+N+T, IP67, VİDALI Uzatma Prizi | 1 | 106 | EUR
1250 | HDCWD | 81494 | 4x125A, trifaze, 3P+T, IP67, VİDALI, Uzatma Prizi | 1 | 171 | EUR
1251 | HDCWD | 81495 | 5x125A, trifaze, 3P+N+T, IP67, VİDALI, Uzatma Prizi | 1 | 183 | EUR
1252 | HDCWD | 81582 | 4x63A, trifaze, 3P+T, IP67, VİDALI, Duvar Fişi | 1 | 128 | EUR
1253 | HDCWD | 81583 | 5x63A, trifaze, 3P+N+T, IP67, VİDALI Duvar Fişi | 1 | 147 | EUR
1254 | HDCWD | 81594 | 4x125A, trifaze, 3P+T, IP67, VİDALI, Duvar Fişi | 1 | 193 | EUR
1255 | HDCWD | 81595 | 5x125A, trifaze, 3P+N+T, IP67, VİDALI, Duvar Fişi | 1 | 207 | EUR
1256 | HDCWD | 81682 | 4x63A, trifaze, 3P + T, VİDALI, Düz Makina Prizi | 1 | 66.1 | EUR
1257 | HDCWD | 81683 | 5x63A, trifaze, 3P + T, VİDALI, Düz Makina Prizi | 1 | 86.1 | EUR
1258 | HDCWD | 81694 | 4x125A, trifaze, 3P+T, IP67, VİDALI, Düz Makina Prizi | 1 | 99.3 | EUR
1259 | HDCWD | 81695 | 5x125A, trifaze, 3P+T, IP67, VİDALI, Düz Makina Prizi | 1 | 120 | EUR
1260 | HDCWD | 81771 | 5x32A, trifaze, 3P+N+T, IP67, VİDALI, Eğik Fiş | 6 | 41.6 | EUR
1261 | HDCWD | 81804 | 3x16A, monofaze, 2P+T, IP44, VİDALI, Eğik Makine Fişi | 10 | 22.8 | EUR
1262 | HDCWD | 81809 | 5x16A, trifaze, 3P+N+T, IP44, VİDALI, Eğik Makine Fişi | 4 | 22.6 | EUR
1263 | HDCWD | 81821 | 5x32A, trifaze, 3P+N+T, IP44, VİDALI, Eğik Makine Fişi | 1 | 27.2 | EUR
1264 | HDCWD | 81882 | 4x63A, trifaze, 3P+T, IP67, VİDALI, Düz Makine Fişi | 1 | 91.9 | EUR
1265 | HDCWD | 81883 | 5x63A, trifaze, 3P+N+T, IP67, VİDALI Düz Makine Fişi | 1 | 111 | EUR
1266 | HDCWD | 81894 | 4x125A, trifaze, 3P+T, IP67, VİDALI, Düz Makine Fişi | 1 | 108 | EUR
1267 | HDCWD | 81895 | 5x125A, trifaze, 3P+N+T, IP67, VİDALI, Düz Makine Fişi | 1 | 142 | EUR
1268 | HDCWD | 82031 | 3 x 16, monofaze, 2P+T, IP44 Makina prizi | 1 | 93.3 | EUR
1269 | HDCWD | 82035 | 4 x 16, trifaze, 3P+T IP44 Makina prizi | 1 | 104 | EUR
1270 | HDCWD | 82036 | 5 x 16, trifaze, 3P+N+T IP44 Makina prizi | 1 | 118 | EUR
1271 | HDCWD | 82042 | 3 x 32, monofaze, 2P+T IP44 Makina prizi | 1 | 110 | EUR
1272 | HDCWD | 82046 | 4 x 32, trifaze, 3P+T IP44 Makina prizi | 1 | 126 | EUR
1273 | HDCWD | 82047 | 5 x 32, trifaze, 3P+N+T IP44 Makina prizi | 1 | 140 | EUR
1274 | HDCWD | 82081 | 3 x 16, monofaze, 2P+T, IP65 Makina prizi | 1 | 111 | EUR
1275 | HDCWD | 82085 | 4 x 16, trifaze, 3P+T IP65 Makina prizi | 1 | 131 | EUR
1276 | HDCWD | 82086 | 5 x 16, trifaze, 3P+N+T IP65 Makina prizi | 1 | 133 | EUR
1277 | HDCWD | 82092 | 3 x 32, monofaze, 2P+T IP65 Makina prizi | 1 | 145 | EUR
1278 | HDCWD | 82096 | 4 x 32, trifaze, 3P+T IP65 Makina prizi | 1 | 159 | EUR
1279 | HDCWD | 82097 | 5 x 32, trifaze, 3P+N+T IP65 Makina prizi | 1 | 178 | EUR
1280 | HDCWD | 83031 | 3 x 16, monofaze, 2P+T, IP44 Duvar prizi | 1 | 112 | EUR
1281 | HDCWD | 83036 | 5 x 16, trifaze, 3P+N+T IP44 Duvar prizi | 1 | 142 | EUR
1282 | HDCWD | 83042 | 3 x 32, monofaze, 2P+T IP44 Duvar prizi | 1 | 132 | EUR
1283 | HDCWD | 83046 | 4 x 32, trifaze, 3P+T IP44 Duvar prizi | 1 | 151 | EUR
1284 | HDCWD | 83047 | 5 x 32, trifaze, 3P+N+T IP44 Duvar prizi | 1 | 168 | EUR
1285 | HDCWD | 83085 | 4 x 16, trifaze, 3P+T IP44 Duvar prizi | 1 | 129 | EUR
1286 | HDCWD | 83554 | 3x16A, monofaze, 2P+T, IP67, VİDALI, Duvar Fiş | 4 | 28.6 | EUR
1287 | HDCWD | 83566 | 3x32A, monofaze, 2P+T, IP67, VİDALI, Duvar Fişi | 2 | 44.2 | EUR
1288 | HDCWD | 83571 | 5x32A, trifaze, 3P+N+T, IP67, VİDALI, Duvar Fişi | 2 | 58.4 | EUR
1289 | HDCWD | 83854 | 3x16A, monofaze, 2P+T, IP67, VİDALI, Eğik Makine Fişi | 10 | 20.2 | EUR
1290 | HDCWD | 83858 | 4x16A, trifaze, 3P+T, IP67, VİDALI BAĞLANTI, Eğik Makine Fişi | 10 | 22.6 | EUR
1291 | HDCWD | 83859 | 5x16A, trifaze, 3P+N+T, IP67, VİDALI, Eğik Makine Fişi | 1 | 26.1 | EUR
1292 | HDCWD | 83871 | 5x32A, trifaze, 3P+N+T, IP67, VİDALI, Eğik Makine Fişi | 4 | 37 | EUR
1293 | HDCWD | 83899 | Makina fişi, 3 x 32, trifaze, 3P+T, IP67, | 1 | 35.6 | EUR
1294 | HDCWD | 3201-301-0300 | Monofaze, 1*16A Kauçuk Düz Fiş | 60 | 3.2 | EUR
1295 | HDCWD | 3201-302-0300 | Monofaze, 1*16A Kauçuk Eğik Fiş | 45 | 3.9 | EUR
1296 | HDCWD | 3201-360-0300 | Monofaze, 1*16A Kauçuk Uzatma Prizi | 40 | 4.8 | EUR
1297 | HDCWD | 3201-362-0300 | Monofaze, 1*16A Kauçuk Duvar Prizi | 30 | 6 | EUR
1298 | HDCWD | 3201-364-0900 | Monofaze, 1*16A Makine Prizi | 30 | 5.6 | EUR
1299 | HDCWD | 3201-366-0301 | Monofaze, Yeni 1*16A Kauçuk Üçlü Grup Priz | 12 | 10.3 | EUR
1300 | HDCWD | 3201-367-0900 | Monofaze, 1*16A Pano Prizi | 100 | 3.2 | EUR
1301 | HDCWD | 3273-368-0365 | 200A, 16-50mm Kaynak Trafo Prizi | 50 | 17.3 | EUR
1302 | HDCWD | 3274-301-0366 | 400A, 50-95mm Kaynak Düz Fiş | 50 | 13.4 | EUR
1303 | HDCWD | 3274-360-0366 | 400A, 50-95mm Kaynak Uzatma Prizi | 50 | 14.1 | EUR
1304 | HDCWD | 3477-757-0600 | Kombinasyon kutusu, 130*220, IP54 | 1 | 11.8 | EUR
1305 | HDCWD | 3477-758-0600 | Kombinasyon kutusu, 220*300, IP54 | 1 | 19.5 | EUR
1306 | HDCWD | PKB63P534 | 4 x 63, trifaze, 3P+T IP65 Duvar prizi | 1 | 524 | EUR
1307 | HDCWD | PKB63P535 | 5 x 63, trifaze, 3P+N+T IP65 Duvar prizi | 1 | 582 | EUR
1308 | HDCWD | PKB63T534 | 4 x 63, trifaze, 3P+T IP65 Makina prizi | 1 | 466 | EUR
1309 | HDCWD | PKB63T535 | 5 x 63, trifaze, 3P+N+T IP65 Makina prizi | 1 | 559 | EUR
1310 | HDCWD | PKE16M423 | 3x16A, monofaze, 2P+T, IP44, VİDALI, Düz Fiş | 10 | 10.7 | EUR
1311 | HDCWD | PKE16M434 | 4x16A, trifaze, 3P+T, IP44, VİDALI BAĞLANTI, Düz Fiş | 10 | 11.6 | EUR
1312 | HDCWD | PKE16M435 | 5x16A, trifaze, 3P+N+T, IP44, VİDALI, Düz Fiş | 1 | 15.8 | EUR
1313 | HDCWD | PKE16M723 | 3x16A, monofaze, 2P+T, IP67, VİDALI, Düz Fiş | 10 | 14.7 | EUR
1314 | HDCWD | PKE16M734 | 4x16A, trifaze, 3P+T, IP67, VİDALI BAĞLANTI, Düz Fiş | 1 | 17.7 | EUR
1315 | HDCWD | PKE16M735 | 5x16A, trifaze, 3P+N+T, IP67, VİDALI, Düz Fiş | 10 | 21.6 | EUR
1316 | HDCWD | PKE32M423 | 3x32A, monofaze, 2P+T, IP44, VİDALI Düz Fiş | 10 | 14.7 | EUR
1317 | HDCWD | PKE32M434 | 4x32A, trifaze, 3P+T, IP44, VİDALI, Düz Fiş | 1 | 16.7 | EUR
1318 | HDCWD | PKE32M435 | 5x32A, trifaze, 3P+N+T, IP44, VİDALI, Düz Fiş | 1 | 20 | EUR
1319 | HDCWD | PKE32M723 | 3x32A, monofaze, 2P+T, IP67, VİDALI, Düz Fiş | 6 | 17.9 | EUR
1320 | HDCWD | PKE32M734 | 4x32A, trifaze, 3P+T, IP67, VİDALI Düz Fiş | 1 | 20.5 | EUR
1321 | HDCWD | PKE32M735 | 5x32A, trifaze, 3P+N+T, IP67, VİDALI, Düz Fiş | 6 | 26.5 | EUR
1322 | HDCWD | PKE32M7C4 | Düz fiş, 3 x 32, trifaze, 3P+T, IP67 | 1 | 40 | EUR
1323 | HDCWD | PKE32W435 | 5x32A, trifaze, 3P+N+T, IP44, VİDALI, Duvar Fişi | 1 | 24.2 | EUR
1324 | HDCWD | PKF16F423 | 3x16A, monofaze, 2P+T, IP44, VİDALI, Eğik Makine Prizi | 10 | 13 | EUR
1325 | HDCWD | PKF16F434 | 4x16A, trifaze, 3P+T, IP44, VİDALI BAĞLANTI, Eğik Makine Prizi | 10 | 13.7 | EUR
1326 | HDCWD | PKF16F435 | 5x16A, trifaze, 3P+N+T, IP44, VİDALI, Eğik Makine Prizi | 10 | 19.1 | EUR
1327 | HDCWD | PKF16F723 | 3x16A, monofaze, 2P+T, IP67, VİDALI, Eğik Makine Prizi | 10 | 15.1 | EUR
1328 | HDCWD | PKF16F734 | 4x16A, trifaze, 3P+T, IP67, VİDALI BAĞLANTI, Eğik Makine Prizi | 10 | 19.8 | EUR
1329 | HDCWD | PKF16F735 | 5x16A, trifaze, 3P+N+T, IP67, VİDALI, Eğik Makine Prizi | 10 | 24.9 | EUR
1330 | HDCWD | PKF16G423 | 3x16A, monofaze, 2P+T, IP44, VİDALI, Düz Makine Prizi | 10 | 14 | EUR
1331 | HDCWD | PKF16G434 | 4x16A, trifaze, 3P+T, IP44, VİDALI BAĞLANTI, Düz Makine Prizi | 10 | 15.8 | EUR
1332 | HDCWD | PKF16G435 | 5x16A, trifaze, 3P+N+T, IP44, VİDALI, Düz Makine Prizi | 10 | 20.5 | EUR
1333 | HDCWD | PKF16G723 | 3x16A, monofaze, 2P+T, IP67, VİDALI, Düz Makine Prizi | 1 | 16.3 | EUR
1334 | HDCWD | PKF16G734 | 4x16A, trifaze, 3P+T, IP67, VİDALI BAĞLANTI, Düz Makine Prizi | 1 | 19.8 | EUR
1335 | HDCWD | PKF16G735 | 5x16A, trifaze, 3P+N+T, IP67, VİDALI, Düz Makine Prizi | 10 | 22.6 | EUR
1336 | HDCWD | PKF16M423 | 3x16A, monofaze, 2P+T, IP44, VİDALI, Uzatma Prizi | 1 | 12.6 | EUR
1337 | HDCWD | PKF16M434 | 4x16A, trifaze, 3P+T, IP44, VİDALI BAĞLANTI, Uzatma Prizi | 1 | 16.7 | EUR
1338 | HDCWD | PKF16M435 | 5x16A, trifaze, 3P+N+T, IP44, VİDALI, Uzatma Prizi | 10 | 22.1 | EUR
1339 | HDCWD | PKF16M723 | 3x16A, monofaze, 2P+T, IP67, VİDALI, Uzatma Prizi | 1 | 17.2 | EUR
1340 | HDCWD | PKF16M734 | Wander socket PK PratiKa screws 16A IP67 | 1 | 23.3 | EUR
1341 | HDCWD | PKF16M735 | 5x16A, trifaze, 3P+N+T, IP67, VİDALI, Uzatma Prizi | 1 | 28.4 | EUR
1342 | HDCWD | PKF16W423 | 3x16A, monofaze, 2P+T, IP44, VİDALI, Duvar Prizi | 8 | 17.7 | EUR
1343 | HDCWD | PKF16W434 | 4x16A, trifaze, 3P+T, IP44, VİDALI BAĞLANTI, Duvar Prizi | 8 | 22.8 | EUR
1344 | HDCWD | PKF16W435 | 5x16A, trifaze, 3P+N+T, IP44, VİDALI, Duvar Prizi | 6 | 27.7 | EUR
1345 | HDCWD | PKF16W723 | 3x16A, monofaze, 2P+T, IP67, VİDALI, Duvar Prizi | 10 | 25.8 | EUR
1346 | HDCWD | PKF16W734 | 4x16A, trifaze, 3P+T, IP67, VİDALI BAĞLANTI, Duvar Prizi | 10 | 28.4 | EUR
1347 | HDCWD | PKF16W735 | 5x16A, trifaze, 3P+N+T, IP67, VİDALI, Duvar Prizi | 1 | 35.6 | EUR
1348 | HDCWD | PKF32F423 | 3x32A, monofaze, 2P+T, IP44, VİDALI Eğik Makine Prizi | 8 | 16.3 | EUR
1349 | HDCWD | PKF32F434 | 4x32A, trifaze, 3P+T, IP44, VİDALI, Eğik Makine Prizi | 8 | 19.1 | EUR
1350 | HDCWD | PKF32F435 | 5x32A, trifaze, 3P+N+T, IP44, VİDALI, Eğik Makine Prizi | 1 | 24.2 | EUR
1351 | HDCWD | PKF32F723 | 3x32A, monofaze, 2P+T, IP67, VİDALI, Eğik Makine Prizi | 1 | 20.2 | EUR
1352 | HDCWD | PKF32F734 | 4x32A, trifaze, 3P+T, IP67, VİDALI Eğik Makine Prizi | 8 | 22.6 | EUR
1353 | HDCWD | PKF32F735 | 5x32A, trifaze, 3P+N+T, IP67, VİDALI, Eğik Makine Prizi | 1 | 27.2 | EUR
1354 | HDCWD | PKF32G423 | 3x32A, monofaze, 2P+T, IP44, VİDALI Düz Makine Prizi | 10 | 16.3 | EUR
1355 | HDCWD | PKF32G434 | 4x32A, trifaze, 3P+T, IP44, VİDALI, Düz Makine Prizi | 10 | 19.1 | EUR
1356 | HDCWD | PKF32G435 | 5x32A, trifaze, 3P+N+T, IP44, VİDALI, Düz Makine Prizi | 6 | 21.9 | EUR
1357 | HDCWD | PKF32G723 | 3x32A, monofaze, 2P+T, IP67, VİDALI, Düz Makine Prizi | 6 | 20.2 | EUR
1358 | HDCWD | PKF32G734 | 4x32A, trifaze, 3P+T, IP67, VİDALI Düz Makine Prizi | 6 | 22.6 | EUR
1359 | HDCWD | PKF32G735 | 5x32A, trifaze, 3P+N+T, IP67, VİDALI, Düz Makine Prizi | 6 | 24.9 | EUR
1360 | HDCWD | PKF32M423 | 3x32A, monofaze, 2P+T, IP44, VİDALI Uzatma Prizi | 10 | 17.2 | EUR
1361 | HDCWD | PKF32M434 | 4x32A, trifaze, 3P+T, IP44, VİDALI, Uzatma Prizi | 10 | 22.1 | EUR
1362 | HDCWD | PKF32M435 | 5x32A, trifaze, 3P+N+T, IP44, VİDALI, Uzatma Prizi | 1 | 21.7 | EUR
1363 | HDCWD | PKF32M723 | 3x32A, monofaze, 2P+T, IP67, VİDALI, Uzatma Prizi | 1 | 22.1 | EUR
1364 | HDCWD | PKF32M734 | 4x32A, trifaze, 3P+T, IP67, VİDALI Uzatma Prizi | 6 | 27.2 | EUR
1365 | HDCWD | PKF32M735 | 5x32A, trifaze, 3P+N+T, IP67, VİDALI, Uzatma Prizi | 1 | 31.9 | EUR
1366 | HDCWD | PKF32W423 | 3x32A, monofaze, 2P+T, IP44, VİDALI Duvar Prizi | 6 | 23.5 | EUR
1367 | HDCWD | PKF32W434 | 4x32A, trifaze, 3P+T, IP44, VİDALI, Duvar Prizi | 1 | 28.4 | EUR
1368 | HDCWD | PKF32W435 | 5x32A, trifaze, 3P+N+T, IP44, VİDALI, Duvar Prizi | 6 | 33.7 | EUR
1369 | HDCWD | PKF32W723 | 3x32A, monofaze, 2P+T, IP67, VİDALI, Duvar Prizi | 5 | 34 | EUR
1370 | HDCWD | PKF32W734 | 4x32A, trifaze, 3P+T, IP67, VİDALI Duvar Prizi | 1 | 36.1 | EUR
1371 | HDCWD | PKF32W735 | 5x32A, trifaze, 3P+N+T, IP67, VİDALI, Duvar Prizi | 1 | 42.6 | EUR
1372 | HDCWD | PKX16M423 | 3x16A, monofaze, 2P+T, IP44, HIZLI, Düz Fiş | 10 | 11.5 | EUR
1373 | HDCWD | PKX16M434 | 4x16A, trifaze, 3P+T, IP44, HIZLI BAĞLANTI, Düz Fiş | 1 | 16.3 | EUR
1374 | HDCWD | PKX16M435 | 5x16A, trifaze, 3P+N+T, IP44, HIZLI, Düz Fiş | 10 | 16.7 | EUR
1375 | HDCWD | PKX16M723 | 3x16A, monofaze, 2P+T, IP67, HIZLI, Düz Fiş | 10 | 16.7 | EUR
1376 | HDCWD | PKX16M734 | 4x16A, trifaze, 3P+T, IP67, HIZLI BAĞLANTI, Düz Fiş | 10 | 20.2 | EUR
1377 | HDCWD | PKX16M735 | 5x16A, trifaze, 3P+N+T, IP67, HIZLI, Düz Fiş | 10 | 24 | EUR
1378 | HDCWD | PKX32M423 | 3x32A, monofaze, 2P+T, IP44, HIZLI Düz Fiş | 1 | 18.4 | EUR
1379 | HDCWD | PKX32M434 | 4x32A, trifaze, 3P+T, IP44, HIZLI, Düz Fiş | 1 | 26.3 | EUR
1380 | HDCWD | PKX32M435 | 5x32A, trifaze, 3P+N+T, IP44, HIZLI, Düz Fiş | 10 | 28.1 | EUR
1381 | HDCWD | PKX32M723 | 3x32A, monofaze, 2P+T, IP67, HIZLI, Düz Fiş | 6 | 25.6 | EUR
1382 | HDCWD | PKX32M734 | 4x32A, trifaze, 3P+T, IP67, HIZLI Düz Fiş | 1 | 29.3 | EUR
1383 | HDCWD | PKX32M735 | 5x32A, trifaze, 3P+N+T, IP67, HIZLI, Düz Fiş | 1 | 36.5 | EUR
1384 | HDCWD | PKY16F423 | 3x16A, monofaze, 2P+T, IP44, HIZLI, Eğik Makine Prizi | 1 | 16.1 | EUR
1385 | HDCWD | PKY16F434 | 4x16A, trifaze, 3P+T, IP44, HIZLI BAĞLANTI, Eğik Makine Prizi | 1 | 17.2 | EUR
1386 | HDCWD | PKY16F435 | 5x16A, trifaze, 3P+N+T, IP44, HIZLI, Eğik Makine Prizi | 10 | 23.7 | EUR
1387 | HDCWD | PKY16F723 | 3x16A, monofaze, 2P+T, IP67, HIZLI, Eğik Makine Prizi | 1 | 17.9 | EUR
1388 | HDCWD | PKY16F735 | 5x16A, trifaze, 3P+N+T, IP67, HIZLI, Eğik Makine Prizi | 10 | 26.8 | EUR
1389 | HDCWD | PKY16G435 | 5x16A, trifaze, 3P+N+T, IP44, HIZLI, Düz Makine Prizi | 10 | 24.2 | EUR
1390 | HDCWD | PKY16G723 | 3x16A, monofaze, 2P+T, IP67, HIZLI, Düz Makine Prizi | 1 | 17.9 | EUR
1391 | HDCWD | PKY16G735 | 5x16A, trifaze, 3P+N+T, IP67, HIZLI, Düz Makine Prizi | 1 | 22.6 | EUR
1392 | HDCWD | PKY16M423 | 3x16A, monofaze, 2P+T, IP44, HIZLI, Uzatma Prizi | 1 | 14.2 | EUR
1393 | HDCWD | PKY16M434 | 4x16A, trifaze, 3P+T, IP44, HIZLI BAĞLANTI, Uzatma Prizi | 10 | 18.4 | EUR
1394 | HDCWD | PKY16M435 | 5x16A, trifaze, 3P+N+T, IP44, HIZLI, Uzatma Prizi | 10 | 22.1 | EUR
1395 | HDCWD | PKY16M723 | 3x16A, monofaze, 2P+T, IP67, HIZLI, Uzatma Prizi | 1 | 18.8 | EUR
1396 | HDCWD | PKY16M734 | 4x16A, trifaze, 3P+T, IP67, HIZLI BAĞLANTI, Uzatma Prizi | 10 | 23.3 | EUR
1397 | HDCWD | PKY16M735 | 5x16A, trifaze, 3P+N+T, IP67, HIZLI, Uzatma Prizi | 8 | 25.1 | EUR
1398 | HDCWD | PKY16W423 | 3x16A, monofaze, 2P+T, IP44, HIZLI, Duvar Prizi | 1 | 20.7 | EUR
1399 | HDCWD | PKY16W434 | 4x16A, trifaze, 3P+T, IP44, HIZLI BAĞLANTI, Duvar Prizi | 1 | 25.1 | EUR
1400 | HDCWD | PKY16W435 | 5x16A, trifaze, 3P+N+T, IP44, HIZLI, Duvar Prizi | 6 | 24.9 | EUR
1401 | HDCWD | PKY32F423 | 3x32A, monofaze, 2P+T, IP44, HIZLI Eğik Makine Prizi | 1 | 20.7 | EUR
1402 | HDCWD | PKY32F434 | 4x32A, trifaze, 3P+T, IP44, HIZLI, Eğik Makine Prizi | 1 | 23.3 | EUR
1403 | HDCWD | PKY32F435 | 5x32A, trifaze, 3P+N+T, IP44, HIZLI, Eğik Makine Prizi | 1 | 27.7 | EUR
1404 | HDCWD | PKY32F723 | 3x32A, monofaze, 2P+T, IP67, HIZLI, Eğik Makine Prizi | 8 | 23.3 | EUR
1405 | HDCWD | PKY32F734 | 4x32A, trifaze, 3P+T, IP67, HIZLI Eğik Makine Prizi | 1 | 26.1 | EUR
1406 | HDCWD | PKY32F735 | 5x32A, trifaze, 3P+N+T, IP67, HIZLI, Eğik Makine Prizi | 7 | 30 | EUR
1407 | HDCWD | PKY32G435 | 5x32A, trifaze, 3P+N+T, IP44, HIZLI, Düz Makine Prizi | 1 | 32.8 | EUR
1408 | HDCWD | PKY32G735 | 5x32A, trifaze, 3P+N+T, IP67, HIZLI, Düz Makine Prizi | 1 | 34.9 | EUR
1409 | HDCWD | PKY32M423 | 3x32A, monofaze, 2P+T, IP44, HIZLI Uzatma Prizi | 1 | 24.9 | EUR
1410 | HDCWD | PKY32M434 | 4x32A, trifaze, 3P+T, IP44, HIZLI, Uzatma Prizi | 1 | 26.8 | EUR
1411 | HDCWD | PKY32M435 | 5x32A, trifaze, 3P+N+T, IP44, HIZLI, Uzatma Prizi | 1 | 33.3 | EUR
1412 | HDCWD | PKY32M723 | 3x32A, monofaze, 2P+T, IP67, HIZLI, Uzatma Prizi | 1 | 26.8 | EUR
1413 | HDCWD | PKY32M734 | 4x32A, trifaze, 3P+T, IP67, HIZLI Uzatma Prizi | 1 | 34.2 | EUR
1414 | HDCWD | PKY32M735 | 5x32A, trifaze, 3P+N+T, IP67, HIZLI, Uzatma Prizi | 1 | 40.9 | EUR
1415 | HDCWD | PKY32W423 | 3x32A, monofaze, 2P+T, IP44, HIZLI Duvar Prizi | 6 | 29.3 | EUR
1416 | HDCWD | PKY32W434 | 4x32A, trifaze, 3P+T, IP44, HIZLI, Duvar Prizi | 6 | 32.8 | EUR
1417 | HDCWD | PKY32W435 | 5x32A, trifaze, 3P+N+T, IP44, HIZLI, Duvar Prizi | 1 | 40.2 | EUR
1418 | HDCWD | PKZA203 | 3x16A CEE17 / 2P+T Schuko Adaptör | 1 | 36.1 | EUR
1419 | HDSPE | 2420100 | Thorsman İzole Bant 19mmx20mt kırmızı | 8 | 1.4 | EUR
1420 | HDSPE | 2420101 | Thorsman İzole Bant 19mmx20mt sarı | 8 | 1.4 | EUR
1421 | HDSPE | 2420102 | Thorsman İzole Bant 19mmx20mt mavi | 8 | 1.4 | EUR
1422 | HDSPE | 2420103 | Thorsman İzole Bant 19mmx20mt siyah | 8 | 1.4 | EUR
1423 | HDSPE | 2420104 | Thorsman İzole Bant 19mmx20mt beyaz | 8 | 1.4 | EUR
1424 | HDSPE | 2420105 | Thorsman İzole Bant 19mmx20mt sarı/yeşil | 8 | 1.7 | EUR
1425 | HDSPE | 2420106 | Thorsman İzole Bant 19mmx20mt yeşil | 8 | 1.4 | EUR
1426 | HDSPE | 2420107 | Thorsman İzole Bant 19mmx20mt kahverengi | 8 | 1.4 | EUR
1427 | HDSPE | 2420108 | Thorsman İzole Bant 19mmx20mt gri | 8 | 1.4 | EUR
1428 | HDSPE | IMT23102 | Thorsman Dijital Multimetre Cat III 300V | 1 | 76.1 | EUR
1429 | HDSPE | IMT23104 | Thorsman 4'ü 1 arada dijital dedektör | 1 | 112 | EUR
1430 | HDSPE | IMT23106 | Thorsman Çok fonksiyonlu kablo takip cihazı | 1 | 86.3 | EUR
1431 | HDSPE | IMT23107 | Thorsman Infrared Termometre -20/+520 C derece | 1 | 82.3 | EUR
1432 | HDSPE | IMT23108 | Thorsman Nem ölçer | 1 | 60 | EUR
1433 | HDSPE | IMT23109 | Thorsman Kontrol kalemi | 1 | 24.7 | EUR
1434 | HDSPE | IMT23112 | Thorsman Kompakt Dijital Multimetre Cat III | 1 | 41.9 | EUR
1435 | HDSPE | IMT23114 | Thorsman Dijital Pens Multimetre | 1 | 144 | EUR
1436 | HDSPE | IMT23222 | Thorsman Dijital Multimetre Cat III 600V | 1 | 80.7 | EUR
1437 | HDSPE | IMT33135 | Kablo Makarası Kompakt, IP20, HO5VVF 3G1.0 15mt kablolu, topraklı | 1 | 104 | EUR
1438 | HDSPE | IMT33136 | Kablo Makarası Kompakt, IP44, HO5VVF 3G1.5 15mt kablolu, topraklı | 1 | 121 | EUR
1439 | HDSPE | IMT33137 | Kablo Makarası Kompakt, IP20, HO5VVF 3G1.5 15mt kablolu, topraklı | 1 | 118 | EUR
1440 | HDSPE | IMT33139 | Kablo Makarası Kompakt, IP20, HO5VVF 3G1.5 15mt kablolu, topraksız | 1 | 113 | EUR
1441 | HDSPE | IMT33140 | Kablo Makarası Klasik, IP20, HO5VVF 3G1.5 20mt kablolu, topraklı | 1 | 147 | EUR
1442 | HDSPE | IMT33142 | Kablo Makarası Klasik, IP20, HO5VVF 3G1.5 20mt kablolu, topraksız | 1 | 143 | EUR
1443 | HDSPE | IMT33145 | Kablo Makarası Klasik, IP44, HO5VVF 3G1.5 25mt kablolu, topraksız | 1 | 170 | EUR
1444 | HDSPE | IMT33147 | Kablo Makarası Pro, IP44, IK08, HO7RNF 3G1.5 25mt kablolu, topraklı | 1 | 273 | EUR
1445 | HDSPE | IMT33148 | Kablo Makarası Pro, IP44, IK08, HO7RNF 3G2.5 25mt kablolu, topraklı | 1 | 325 | EUR
1446 | HDSPE | IMT33150 | Kablo Makarası Gelişmiş, IP44, IK08, HO7RNF 3G2.5 25mt kablolu, topraksız | 1 | 251 | EUR
1447 | HDSPE | IMT33151 | Kablo Makarası Geniş, IP44, HO5VVF 3G1.5 25mt kablolu, topraklı | 1 | 178 | EUR
1448 | HDSPE | IMT33153 | Kablo Makarası Geniş, IP44, HO7RNF 3G2.5 25mt kablolu, topraksız | 1 | 254 | EUR
1449 | HDSPE | IMT33154 | Kablo Makarası Geniş, IP44, HO5VVF 3G1.5 25mt kablolu, topraksız | 1 | 174 | EUR
1450 | HDSPE | IMT33156 | Kablo Makarası Gelişmiş, IP44, IK08, HO5VVF 3G1.5 40mt kablolu, topraksız | 1 | 218 | EUR
1451 | HDSPE | IMT33158 | Kablo Makarası Pro, IP44, HO7RNF 3G1.5 40mt kablolu, topraklı | 1 | 397 | EUR
1452 | HDSPE | IMT33161 | Kablo Makarası Pro, IP44, HO7RNF 3G1.5 40mt kablolu, topraksız | 1 | 331 | EUR
1453 | HDSPE | IMT38068 | Thorsman Rapstrap kablo bağı siyah (24'lü paket) | 1 | 10.7 | EUR
1454 | HDSPE | IMT46401 | Kablo Bağı 100x2.5mm şeffaf (100 adet / paket) | 1 | 1.2 | EUR
1455 | HDSPE | IMT46402 | Kablo Bağı 100x2.5mm siyah (100 adet / paket) | 1 | 1.2 | EUR
1456 | HDSPE | IMT46403 | Kablo Bağı 120X2.5mm şeffaf (100 adet / paket) | 1 | 1.4 | EUR
1457 | HDSPE | IMT46404 | Kablo Bağı 120X2.5mm siyah (100 adet / paket) | 1 | 1.4 | EUR
1458 | HDSPE | IMT46405 | Kablo Bağı 150x3.6mm şeffaf (100 adet / paket) | 1 | 2.6 | EUR
1459 | HDSPE | IMT46406 | Kablo Bağı 150x3.6mm siyah (100 adet / paket) | 1 | 2.6 | EUR
1460 | HDSPE | IMT46407 | Kablo Bağı 160x2.5mm şeffaf (100 adet / paket) | 1 | 1.8 | EUR
1461 | HDSPE | IMT46408 | Kablo Bağı 160x2.5mm siyah (100 adet / paket) | 1 | 1.8 | EUR
1462 | HDSPE | IMT46409 | Kablo Bağı 200x2.5mm şeffaf (100 adet / paket) | 1 | 2.3 | EUR
1463 | HDSPE | IMT46410 | Kablo Bağı 200x2.5mm siyah (100 adet / paket) | 1 | 2.3 | EUR
1464 | HDSPE | IMT46411 | Kablo Bağı 200x4.8mm şeffaf (100 adet / paket) | 1 | 4.7 | EUR
1465 | HDSPE | IMT46412 | Kablo Bağı 200x4.8mm siyah (100 adet / paket) | 1 | 4.7 | EUR
1466 | HDSPE | IMT46413 | Kablo Bağı 200x3.6mm şeffaf (100 adet / paket) | 1 | 3.4 | EUR
1467 | HDSPE | IMT46414 | Kablo Bağı 200x3.6mm siyah (100 adet / paket) | 1 | 3.4 | EUR
1468 | HDSPE | IMT46415 | Kablo Bağı 250x4.8mm şeffaf (100 adet / paket) | 1 | 5.7 | EUR
1469 | HDSPE | IMT46416 | Kablo Bağı 250x4.8mm siyah (100 adet / paket) | 1 | 5.7 | EUR
1470 | HDSPE | IMT46417 | Kablo Bağı 300X3.6mm şeffaf (100 adet / paket) | 1 | 5.1 | EUR
1471 | HDSPE | IMT46418 | Kablo Bağı 300X3.6mm siyah (100 adet / paket) | 1 | 5.1 | EUR
1472 | HDSPE | IMT46419 | Kablo Bağı 300x4.8mm şeffaf (100 adet / paket) | 1 | 6.9 | EUR
1473 | HDSPE | IMT46420 | Kablo Bağı 300x4.8mm siyah (100 adet / paket) | 1 | 6.9 | EUR
1474 | HDSPE | IMT46421 | Kablo Bağı 300X7.6mm siyah (100 adet / paket) | 1 | 12.7 | EUR
1475 | HDSPE | IMT46422 | Kablo Bağı 370x4.8mm şeffaf (100 adet / paket) | 1 | 8.7 | EUR
1476 | HDSPE | IMT46423 | Kablo Bağı 370x4.8mm siyah (100 adet / paket) | 1 | 8.7 | EUR
1477 | HDSPE | IMT46424 | Kablo Bağı 380x7.6mm şeffaf (100 adet / paket) | 1 | 16.1 | EUR
1478 | HDSPE | IMT46425 | Kablo Bağı 380x7.6mm siyah (100 adet / paket) | 1 | 16.1 | EUR
1479 | HDSPE | IMT46426 | Kablo Bağı 550x8.8mm şeffaf (100 adet / paket) | 1 | 31.1 | EUR
1480 | HDSPE | IMT46427 | Kablo Bağı 550x8.8mm siyah (100 adet / paket) | 1 | 31.1 | EUR
1481 | HDSPE | IMT46428 | Kablo Bağı 780x8.8 mm siyah (100 adet / paket) | 1 | 46 | EUR
1482 | HDSPE | IMT46450 | Kendinden yapışkanlı taban (kroşe), maks. 3,6mm kalınlık (100 adet / paket) | 1 | 7.1 | EUR
1483 | HDSPE | IMT46451 | Kendinden yapışkanlı taban (kroşe), maks. 4,8mm kalınlık (100 adet / paket) | 1 | 13 | EUR
1484 | HDSPE | IMT46452 | Kablo bağı taban sabitleme vidası (100 adet / paket) | 1 | 7.1 | EUR
1485 | PPACB | 33200 | MEKANİK KİLİT Kablo ile dikey/yatay bağlantı adaptasyon plakası NT sabit | 1 | 356 | EUR
1486 | PPACB | 33201 | MEKANİK KİLİT Kablo ile dikey/yatay bağlantı adaptasyon plakası NT çekmeceli | 1 | 356 | EUR
1487 | PPACB | 33662 | MX açtırma bobini (sabit tip,200-250VAC/DC) | 1 | 112.3 | EUR
1488 | PPACB | 33664 | MX açtırma bobini (sabit tip,380-480VAC) | 1 | 176 | EUR
1489 | PPACB | 33671 | MN düşük gerilim bobini (sabit tip,200-250VAC/DC) | 1 | 125.4 | EUR
1490 | PPACB | 33673 | MN düşük gerilim bobini (sabit tip,380-480VAC) | 1 | 214 | EUR
1491 | PPACB | 33751 | Çekmece konum kontağı "bağlantıda" pozisyonu | 1 | 37.1 | EUR
1492 | PPACB | 33752 | Çekmece konum kontağı test pozisyonu | 1 | 37.1 | EUR
1493 | PPACB | 33753 | Çekmece konum kontağı "bağlantıda değil" pozisyonu | 1 | 37.1 | EUR
1494 | PPACB | 33794 | MX - açtırma bobini, Haberleşmeli tip,NT çekmeceli tip için, 100-130 VAC/ DC | 1 | 154 | EUR
1495 | PPACB | 33795 | MX - açtırma bobini, Haberleşmeli tip,NT çekmeceli tip için, 200-250 VAC/ DC | 1 | 154 | EUR
1496 | PPACB | 33797 | MX - açtırma bobini, Haberleşmeli tip,NT çekmeceli tip için, (380-480 V AC) | 1 | 154 | EUR
1497 | PPACB | 33812 | MX - açtırma bobini, NT çekmeceli tip için, 100-130 VAC/ DC | 1 | 154 | EUR
1498 | PPACB | 33813 | MX - açtırma bobini, NT çekmeceli tip için, 200-250 VAC/ DC | 1 | 154 | EUR
1499 | PPACB | 33815 | MX - açtırma bobini, NT çekmeceli tip için, (380-480 V AC) | 1 | 154 | EUR
1500 | PPACB | 33822 | MN - düşük gerilim bobini, 200-250 VAC/ DC, NT çekmeceli tip için | 1 | 329 | EUR
1501 | PPACB | 33824 | MN - düşük gerilim bobini, (380-480 V AC),NT çekmeceli tip için | 1 | 329 | EUR
1502 | PPACB | 33911 | Mekanik kilit (ComPacT NS800-1600, sabit tip) kablo ile dikey / yatay bağlantı | 1 | 847 | EUR
1503 | PPACB | 34035 | Nötr Sensörü 400-2000 | 1 | 1126 | EUR
1504 | PPACB | 47313 | XF - kapama bobini , haberleşmeli tip, 100-130 VAC/ DC | 1 | 154 | EUR
1505 | PPACB | 47314 | XF - kapama bobini , haberleşmeli tip, 200-250 VAC/ DC | 1 | 154 | EUR
1506 | PPACB | 47316 | XF - kapama bobini , haberleşmeli tip, 380-480 V AC | 1 | 154 | EUR
1507 | PPACB | 47323 | MX - açtırma bobini, haberleşmeli tip 100-130 VAC | 1 | 154 | EUR
1508 | PPACB | 47324 | MX - açtırma bobini, haberleşmeli tip 200-250 VAC | 1 | 154 | EUR
1509 | PPACB | 47326 | MX - açtırma bobini, haberleşmeli tip 380-480 V AC | 1 | 154 | EUR
1510 | PPACB | 47342 | PF - "kapamaya hazır " kontak, 5 A-240V AC, NT-NW sabit tip için | 1 | 92.7 | EUR
1511 | PPACB | 47352 | XF - kapama bobini NT-NW sabit tip için, 100-130 VAC/ DC | 1 | 154 | EUR
1512 | PPACB | 47353 | XF - kapama bobini NT-NW sabit tip için, 200-250 VAC/ DC | 1 | 154 | EUR
1513 | PPACB | 47355 | XF - kapama bobini NT-NW sabit tip için, 380-480 V AC | 1 | 154 | EUR
1514 | PPACB | 47362 | MX - açtırma bobini, NT-NW sabit tip için, 100-130 VAC/ DC | 1 | 154 | EUR
1515 | PPACB | 47363 | MX - açtırma bobini, NT-NW sabit tip için, 200-250 VAC/ DC | 1 | 154 | EUR
1516 | PPACB | 47365 | MX - açtırma bobini, NT-NW sabit tip için, 380-480 V AC | 1 | 154 | EUR
1517 | PPACB | 47382 | MN - düşük gerilim bobini, 100-130 VAC/ DC, NT-NW sabit tip için | 1 | 327 | EUR
1518 | PPACB | 47383 | MN - düşük gerilim bobini, 200-250 VAC/ DC, NT-NW sabit tip için | 1 | 329 | EUR
1519 | PPACB | 47385 | MN - düşük gerilim bobini, 380-480 V AC, NT-NW sabit tip için | 1 | 327 | EUR
1520 | PPACB | 47395 | MCH - motor, NT sabit tip için, 100-130 VAC | 1 | 662 | EUR
1521 | PPACB | 47396 | MCH - motor, NT sabit tip için, 200-240 VAC | 1 | 662 | EUR
1522 | PPACB | 47398 | MCH - motor, NT sabit tip için, 277-415V AC | 1 | 662 | EUR
1523 | PPACB | 47414 | XF - kapama bobini , Haberleşmeli tip, NT çekmeceli tip için, 100-130 VAC/ DC | 1 | 154 | EUR
1524 | PPACB | 47415 | XF - kapama bobini, Haberleşmeli tip, NT çekmeceli tip için, 200-250 VAC/ DC | 1 | 154 | EUR
1525 | PPACB | 47417 | XF - kapama bobini, Haberleşmeli tip, NT çekmeceli tip için, (380-480 V AC) | 1 | 154 | EUR
1526 | PPACB | 47432 | PF - "kapamaya hazır " kontak, 5 A-240V AC, NT-çekmeceli tip için | 1 | 92.7 | EUR
1527 | PPACB | 47442 | XF - kapama bobini NT çekmeceli tip için, 100-130 VAC/ DC | 1 | 154 | EUR
1528 | PPACB | 47443 | XF - kapama bobini NT çekmeceli tip için, 200-250 VAC/ DC | 1 | 154 | EUR
1529 | PPACB | 47445 | XF - kapama bobini NT çekmeceli tip için (380-480 V AC) | 1 | 154 | EUR
1530 | PPACB | 47465 | MCH - motor, NT çekmeceli tip için, 100-130 VAC | 1 | 662 | EUR
1531 | PPACB | 47466 | MCH - motor, NT çekmeceli tip için, 200-240 VAC | 1 | 662 | EUR
1532 | PPACB | 47468 | MCH - motor, NT çekmeceli tip için (277-415V AC) | 1 | 662 | EUR
1533 | PPACB | 47926 | MEKANİK KİLİT Kablo ile dikey/yatay bağlantı NW adaptasyon plakası sabit ve çekmeceli | 1 | 378 | EUR
1534 | PPACB | 48182 | Nötr Sensörü 4000b-6300 | 1 | 1671 | EUR
1535 | PPACB | 48198 | Ek 4OF bloğu, NW sabit tip için (max.2) | 1 | 101.4 | EUR
1536 | PPACB | 48211 | MCH - motor, NW sabit tip için, 100-130 VAC | 1 | 662 | EUR
1537 | PPACB | 48212 | MCH - motor, NW sabit tip için, 200-240 VAC | 1 | 662 | EUR
1538 | PPACB | 48214 | MCH - motor, NW sabit tip için, (380-415V AC) | 1 | 662 | EUR
1539 | PPACB | 48451 | XF - kapama bobini, Haberleşmeli tip, NW çekmeceli tip için, 100-130 VAC/ DC | 1 | 154 | EUR
1540 | PPACB | 48452 | XF - kapama bobini, Haberleşmeli tip, NW çekmeceli tip için, 200-250 VAC/ DC | 1 | 154 | EUR
1541 | PPACB | 48454 | XF - kapama bobini, Haberleşmeli tip, NW çekmeceli tip için, (380-480 V AC) | 1 | 154 | EUR
1542 | PPACB | 48460 | MX - açtırma bobini, Haberleşmeli tip,NW çekmeceli tip için, 100-130 VAC/ DC | 1 | 154 | EUR
1543 | PPACB | 48461 | MX - açtırma bobini, Haberleşmeli tip,NW çekmeceli tip için, 200-250 VAC/ DC | 1 | 154 | EUR
1544 | PPACB | 48463 | MX - açtırma bobini, Haberleşmeli tip,NW çekmeceli tip için, (380-480 V AC) | 1 | 154 | EUR
1545 | PPACB | 48468 | Ek 4OF bloğu, NW çekmeceli tip için (max.2) | 1 | 241 | EUR
1546 | PPACB | 48469 | PF - "kapamaya hazır " kontak, 5 A-240V AC, NW-çekmeceli tip için | 1 | 92.7 | EUR
1547 | PPACB | 48483 | XF - kapama bobini NW çekmeceli tip için, 100-130 VAC/ DC | 1 | 154 | EUR
1548 | PPACB | 48484 | XF - kapama bobini NW çekmeceli tip için, 200-250 VAC/ DC | 1 | 154 | EUR
1549 | PPACB | 48486 | XF - kapama bobini NW çekmeceli tip için, (380-480 V AC) | 1 | 154 | EUR
1550 | PPACB | 48493 | MX - açtırma bobini, NW çekmeceli tip için, 100-130 VAC/ DC | 1 | 154 | EUR
1551 | PPACB | 48494 | MX - açtırma bobini, NW çekmeceli tip için, 200-250 VAC/ DC | 1 | 154 | EUR
1552 | PPACB | 48496 | MX - açtırma bobini, NW çekmeceli tip için, (380-480 V AC) | 1 | 154 | EUR
1553 | PPACB | 48503 | MN - düşük gerilim bobini, 100-130 VAC/ DC, NW çekmeceli tip için | 1 | 327 | EUR
1554 | PPACB | 48504 | MN - düşük gerilim bobini, 200-250 VAC/ DC, NW çekmeceli tip için | 1 | 327 | EUR
1555 | PPACB | 48506 | MN - düşük gerilim bobini, NW için (380-480 V AC), NW çekmeceli tip için | 1 | 327 | EUR
1556 | PPACB | 48526 | MCH - motor, NW çekmeceli tip için, 100-130 VAC | 1 | 662 | EUR
1557 | PPACB | 48527 | MCH - motor, NW çekmeceli tip için, 200-240 VAC | 1 | 662 | EUR
1558 | PPACB | 48529 | MCH - motor, NW çekmeceli tip için, (380-415V AC) | 1 | 662 | EUR
1559 | PPACB | 48535 | Mekanik çalışma sayacı - Masterpact NW için | 1 | 118.9 | EUR
1560 | PPACB | 48599 | 3 INTERPHASE BARRIERS FOR FIXED BREAKER (C) | 1 | 346 | EUR
1561 | PPACB | 48600 | 4 ECRANS D'ISOLEMENT ENTRE PHA (C) | 1 | 183 | EUR
1562 | PPACB | 48601 | Pano montaj çerçevesi, NW sabit tip | 1 | 46.9 | EUR
1563 | PPACB | 48603 | Pano montaj çerçevesi, NW çekmeceli tip | 1 | 51.3 | EUR
1564 | PPACB | 48604 | TRANSPARENT COVER FOR DOOR FRA (A) | 1 | 343 | EUR
1565 | PPACB | 48608 | Mekanik Kili (3XNW için) 2 kaynak ve yedeklemeli | 1 | 1411 | EUR
1566 | PPACB | 48609 | Mekanik Kili (3XNW için) 2 kaynak, bir bağlayıcılı | 1 | 2740 | EUR
1567 | PPACB | 48610 | Mekanik Kili (3XNW için) 3 kaynak, biri kapalı | 1 | 1977 | EUR
1568 | PPACB | 48612 | MEKANİK KİLİT Çubuk ile dikey bağlantı NW sabit ve çekmeceli | 1 | 730 | EUR
1569 | PPACB | 54446 | 24V Güç kaynağı | 1 | 782 | EUR
1570 | PPACB | FDM121 | FDM 121 Pano Gösterge Modülü Referans Kiti(54444+TRV00121+LV434197+TRV00880) | 1 | 793 | EUR
1571 | PPACB | LV454444 | 24 V DC Harici Güç Kaynağı (200/240V AC) | 1 | 339 | EUR
1572 | PPACB | LV833035SP | MX - XF Açtırma/Kapama bobini “Haberleşmeli & Tanılamalı” - MTZ1/2/3 için (100-130 V AC) | 1 | 235 | EUR
1573 | PPACB | LV833036SP | MX - XF Açtırma/Kapama bobini “Haberleşmeli & Tanılamalı” - MTZ1/2/3 için (200-250 V AC) | 1 | 247 | EUR
1574 | PPACB | LV833038SP | MX - XF Açtırma/Kapama bobini “Haberleşmeli & Tanılamalı” - MTZ1/2/3 için (380-480 V AC) | 1 | 235 | EUR
1575 | PPACB | LV833098SP | MTZ1 için yardımcı kontak (çekmeceli şalter) - Kontak bloğu (1 adet) | 1 | 34 | EUR
1576 | PPACB | LV833118 | INTERNAL COM WIRING FOR XF AND MX | 1 | 24 | EUR
1577 | PPACB | LV833170SP | Çekmece bağlantıda konum kontağı (MTZ1/2/3) | 1 | 80 | EUR
1578 | PPACB | LV833176SP | Motor mekanizması - MCH-MTZ1 için (100-130 V AC) | 1 | 674 | EUR
1579 | PPACB | LV833177SP | Motor mekanizması - MCH-MTZ1 için (200-240 V AC) | 1 | 674 | EUR
1580 | PPACB | LV833179SP | Motor Mekanizması - MCH-MTZ1 için (277-415 V AC) | 1 | 674 | EUR
1581 | PPACB | LV833200SP | Mekanik kilit - kablo ile dikey / yatay bağlantı adaptasyon plakası, sabit tip MTZ1 için | 1 | 377 | EUR
1582 | PPACB | LV833201SP | Mekanik kilit - kablo ile dikey / yatay bağlantı adaptasyon plakası, çekmeceli tip MTZ1 için | 1 | 377 | EUR
1583 | PPACB | LV833203SP | Mekanik kilit - çubuk ile dikey bağlantı sabit tip MTZ1 için | 1 | 721 | EUR
1584 | PPACB | LV833204SP | Mekanik kilit - çubuk ile dikey bağlantı çekmeceli tip MTZ1 için | 1 | 721 | EUR
1585 | PPACB | LV833209SP | Mekanik kilit kablo seti MTZ1 için | 1 | 186 | EUR
1586 | PPACB | LV833210SP | Mekanik kilit çubuk seti MTZ2/3 için | 1 | 191 | EUR
1587 | PPACB | LV833622SP | Faz ayırıcı MTZ1 için (önden ve arkadan bağlantı için) | 1 | 463 | EUR
1588 | PPACB | LV833661SP | MX - XF Açtırma/Kapama bobini - MTZ1/2/3 için (100-130 V AC) | 1 | 196 | EUR
1589 | PPACB | LV833662SP | MX - XF Açtırma/Kapama bobini - MTZ1/2/3 için (200-250 V AC) | 1 | 196 | EUR
1590 | PPACB | LV833664SP | MX - XF Açtırma/Kapama bobini - MTZ1/2/3 için (380-480 V AC) | 1 | 196 | EUR
1591 | PPACB | LV833670SP | MN Düşük gerilim bobini - MTZ1/2/3 için (100-130 V AC) | 1 | 282 | EUR
1592 | PPACB | LV833671SP | MN Düşük gerilim bobini - MTZ1/2/3 için (200-250 V AC) | 1 | 282 | EUR
1593 | PPACB | LV833673SP | MN Düşük gerilim bobini - MTZ1/2/3 için (380-480 V AC) | 1 | 282 | EUR
1594 | PPACB | LV833718SP | Pano montaj çerçevesi - MasterPact MTZ1 sabit tip | 1 | 51 | EUR
1595 | PPACB | LV833857SP | Pano montaj çerçevesi - MasterPact MTZ1 çekmeceli tip | 1 | 63 | EUR
1596 | PPACB | LV833895SP | Mekanik çalışma sayacı - MasterPact MTZ1 için | 1 | 91 | EUR
1597 | PPACB | LV847074SP | MTZ1/2/3 için yardımcı kontak (sabit tip şalter) - Kontak bloğu (1 adet) | 1 | 23 | EUR
1598 | PPACB | LV847080SP | PF kapamaya hazır kontak (MTZ1/2/3) | 1 | 91 | EUR
1599 | PPACB | LV847849SP | PF kapamaya hazır kontak kablaj kiti (MTZ2/3 çekmeceli) | 1 | 34 | EUR
1600 | PPACB | LV847893SP | Motor mekanizması - MCH-MTZ 2/3 için (100-130 V AC) | 1 | 674 | EUR
1601 | PPACB | LV847894SP | Motor mekanizması - MCH-MTZ 2/3 için (200-240 V AC) | 1 | 674 | EUR
1602 | PPACB | LV847895SP | Motor mekanizması - MCH-MTZ 2/3 için (277-415 V AC) | 1 | 674 | EUR
1603 | PPACB | LV847904 | INTERNAL COM WIRING FOR MX XF MN MTZ2/3 | 1 | 24 | EUR
1604 | PPACB | LV847926SP | Mekanik kilit - kablo ile dikey / yatay bağlantı adaptasyon plakası sabit ve çekmeceli tip MTZ2/3 için | 1 | 399 | EUR
1605 | PPACB | LV847930SP | Mekanik kilit - çubuk ile dikey / yatay bağlantı adaptasyon plakası sabit ve çekmeceli tip MTZ2/3 için | 1 | 583 | EUR
1606 | PPACB | LV848535SP | Mekanik çalışma sayacı - MasterPact MTZ2/3 için | 1 | 113 | EUR
1607 | PPACB | LV848601SP | Pano montaj çerçevesi - MasterPact MTZ2/3 sabit tip | 1 | 57 | EUR
1608 | PPACB | LV848603SP | Pano montaj çerçevesi - MasterPact MTZ2/3 çekmeceli tip | 1 | 68 | EUR
1609 | PPACB | LV848608SP | Kablo ile bağlantı sabit ve çekmeceli tip MTZ2/3 için - 2 kaynaklı + yedeklemeli | 1 | 1192 | EUR
1610 | PPACB | LV848609SP | Kablo ile bağlantı sabit ve çekmeceli tip MTZ2/3 için - 2 kaynaklı (bir bağlayıcılı) | 1 | 2896 | EUR
1611 | PPACB | LV848610SP | Kablo ile bağlantı sabit ve çekmeceli tip MTZ2/3 için - 3 kaynaklı (sadece biri kapalı) | 1 | 2089 | EUR
1612 | PPACB | LV850056SP | İzolasyon modülü - MTZ1/2/3 | 1 | 344 | EUR
1613 | PPACB | LV850061SP | ULP Haberleşme modülü(MTZ2/3, sabit tip için) | 1 | 218 | EUR
1614 | PPACB | LV850062SP | ULP Haberleşme modülü(MTZ2/3, çekmeceli tip için) | 1 | 208 | EUR
1615 | PPACB | LV850063SP | ULP Haberleşme modülü(MTZ1, sabit tip için) | 1 | 218 | EUR
1616 | PPACB | LV850064SP | ULP Haberleşme modülü(MTZ1, çekmeceli tip için) | 1 | 431 | EUR
1617 | PPACB | LV851100SP | EIFE Gömülü Ethernet Arayüzü (çekmeceli MTZ1 şalterler için) | 1 | 834 | EUR
1618 | PPACB | LV851200SP | EIFE Gömülü Ethernet Arayüzü (çekmeceli MTZ2/3 şalterler için) | 1 | 834 | EUR
1619 | PPACB | MTZ106_H12E3PMDHH | MTZ1 Active H1 630A 3P Çekmeceli 2E | 1 | 4889 | EUR
1620 | PPACB | MTZ106_H12E3PMFHH | MTZ1 Active H1 630A 3P Sabit 2E | 1 | 3446 | EUR
1621 | PPACB | MTZ106_H12E4PMDHH | MTZ1 Active H1 630A 4P Çekmeceli 2E | 1 | 5778 | EUR
1622 | PPACB | MTZ106_H12E4PMFHH | MTZ1 Active H1 630A 4P Sabit 2E | 1 | 4071 | EUR
1623 | PPACB | MTZ106_H15E3PMDHH | MTZ1 Active H1 630A 3P Çekmeceli 5E | 1 | 5152 | EUR
1624 | PPACB | MTZ106_H15E3PMFHH | MTZ1 Active H1 630A 3P Sabit 5E | 1 | 3710 | EUR
1625 | PPACB | MTZ106_H15E4PMDHH | MTZ1 Active H1 630A 4P Çekmeceli 5E | 1 | 6044 | EUR
1626 | PPACB | MTZ106_H15E4PMFHH | MTZ1 Active H1 630A 4P Sabit 5E | 1 | 4337 | EUR
1627 | PPACB | MTZ106_H22E3PMDHH | MTZ1 Active H2 630A 3P Çekmeceli 2E | 1 | 4957 | EUR
1628 | PPACB | MTZ106_H22E3PMFHH | MTZ1 Active H2 630A 3P Sabit 2E | 1 | 3515 | EUR
1629 | PPACB | MTZ106_H22E4PMDHH | MTZ1 Active H2 630A 4P Çekmeceli 2E | 1 | 5886 | EUR
1630 | PPACB | MTZ106_H22E4PMFHH | MTZ1 Active H2 630A 4P Sabit 2E | 1 | 4179 | EUR
1631 | PPACB | MTZ106_H25E3PMDHH | MTZ1 Active H2 630A 3P Çekmeceli 5E | 1 | 5223 | EUR
1632 | PPACB | MTZ106_H25E3PMFHH | MTZ1 Active H2 630A 3P Sabit 5E | 1 | 3781 | EUR
1633 | PPACB | MTZ106_H25E4PMDHH | MTZ1 Active H2 630A 4P Çekmeceli 5E | 1 | 6152 | EUR
1634 | PPACB | MTZ106_H25E4PMFHH | MTZ1 Active H2 630A 4P Sabit 5E | 1 | 4445 | EUR
1635 | PPACB | MTZ108_H12E3PMDHH | MTZ1 Active H1 800A 3P Çekmeceli 2E | 1 | 4978 | EUR
1636 | PPACB | MTZ108_H12E3PMFHH | MTZ1 Active H1 800A 3P Sabit 2E | 1 | 3535 | EUR
1637 | PPACB | MTZ108_H12E4PMDHH | MTZ1 Active H1 800A 4P Çekmeceli 2E | 1 | 5869 | EUR
1638 | PPACB | MTZ108_H12E4PMFHH | MTZ1 Active H1 800A 4P Sabit 2E | 1 | 4162 | EUR
1639 | PPACB | MTZ108_H15E3PMDHH | MTZ1 Active H1 800A 3P Çekmeceli 5E | 1 | 5241 | EUR
1640 | PPACB | MTZ108_H15E3PMFHH | MTZ1 Active H1 800A 3P Sabit 5E | 1 | 3799 | EUR
1641 | PPACB | MTZ108_H15E4PMDHH | MTZ1 Active H1 800A 4P Çekmeceli 5E | 1 | 6135 | EUR
1642 | PPACB | MTZ108_H15E4PMFHH | MTZ1 Active H1 800A 4P Sabit 5E | 1 | 4428 | EUR
1643 | PPACB | MTZ108_H22E3PMDHH | MTZ1 Active H2 800A 3P Çekmeceli 2E | 1 | 5028 | EUR
1644 | PPACB | MTZ108_H22E3PMFHH | MTZ1 Active H2 800A 3P Sabit 2E | 1 | 3586 | EUR
1645 | PPACB | MTZ108_H22E4PMDHH | MTZ1 Active H2 800A 4P Çekmeceli 2E | 1 | 5976 | EUR
1646 | PPACB | MTZ108_H22E4PMFHH | MTZ1 Active H2 800A 4P Sabit 2E | 1 | 4269 | EUR
1647 | PPACB | MTZ108_H25E3PMDHH | MTZ1 Active H2 800A 3P Çekmeceli 5E | 1 | 5294 | EUR
1648 | PPACB | MTZ108_H25E3PMFHH | MTZ1 Active H2 800A 3P Sabit 5E | 1 | 3852 | EUR
1649 | PPACB | MTZ108_H25E4PMDHH | MTZ1 Active H2 800A 4P Çekmeceli 5E | 1 | 6242 | EUR
1650 | PPACB | MTZ108_H25E4PMFHH | MTZ1 Active H2 800A 4P Sabit 5E | 1 | 4535 | EUR
1651 | PPACB | MTZ110_H12E3PMDHH | MTZ1 Active H1 1000A 3P Çekmeceli 2E | 1 | 5104 | EUR
1652 | PPACB | MTZ110_H12E3PMFHH | MTZ1 Active H1 1000A 3P Sabit 2E | 1 | 3661 | EUR
1653 | PPACB | MTZ110_H12E4PMDHH | MTZ1 Active H1 1000A 4P Çekmeceli 2E | 1 | 6049 | EUR
1654 | PPACB | MTZ110_H12E4PMFHH | MTZ1 Active H1 1000A 4P Sabit 2E | 1 | 4342 | EUR
1655 | PPACB | MTZ110_H15E3PMDHH | MTZ1 Active H1 1000A 3P Çekmeceli 5E | 1 | 5367 | EUR
1656 | PPACB | MTZ110_H15E3PMFHH | MTZ1 Active H1 1000A 3P Sabit 5E | 1 | 3925 | EUR
1657 | PPACB | MTZ110_H15E4PMDHH | MTZ1 Active H1 1000A 4P Çekmeceli 5E | 1 | 6315 | EUR
1658 | PPACB | MTZ110_H15E4PMFHH | MTZ1 Active H1 1000A 4P Sabit 5E | 1 | 4608 | EUR
1659 | PPACB | MTZ110_H22E3PMDHH | MTZ1 Active H2 1000A 3P Çekmeceli 2E | 1 | 5163 | EUR
1660 | PPACB | MTZ110_H22E3PMFHH | MTZ1 Active H2 1000A 3P Sabit 2E | 1 | 3721 | EUR
1661 | PPACB | MTZ110_H22E4PMDHH | MTZ1 Active H2 1000A 4P Çekmeceli 2E | 1 | 6154 | EUR
1662 | PPACB | MTZ110_H22E4PMFHH | MTZ1 Active H2 1000A 4P Sabit 2E | 1 | 4447 | EUR
1663 | PPACB | MTZ110_H25E3PMDHH | MTZ1 Active H2 1000A 3P Çekmeceli 5E | 1 | 5429 | EUR
1664 | PPACB | MTZ110_H25E3PMFHH | MTZ1 Active H2 1000A 3P Sabit 5E | 1 | 3987 | EUR
1665 | PPACB | MTZ110_H25E4PMDHH | MTZ1 Active H2 1000A 4P Çekmeceli 5E | 1 | 6420 | EUR
1666 | PPACB | MTZ110_H25E4PMFHH | MTZ1 Active H2 1000A 4P Sabit 5E | 1 | 4713 | EUR
1667 | PPACB | MTZ112_H12E3PMDHH | MTZ1 Active H1 1250A 3P Çekmeceli 2E | 1 | 5246 | EUR
1668 | PPACB | MTZ112_H12E3PMFHH | MTZ1 Active H1 1250A 3P Sabit 2E | 1 | 3803 | EUR
1669 | PPACB | MTZ112_H12E4PMDHH | MTZ1 Active H1 1250A 4P Çekmeceli 2E | 1 | 6209 | EUR
1670 | PPACB | MTZ112_H12E4PMFHH | MTZ1 Active H1 1250A 4P Sabit 2E | 1 | 4502 | EUR
1671 | PPACB | MTZ112_H15E3PMDHH | MTZ1 Active H1 1250A 3P Çekmeceli 5E | 1 | 5509 | EUR
1672 | PPACB | MTZ112_H15E3PMFHH | MTZ1 Active H1 1250A 3P Sabit 5E | 1 | 4067 | EUR
1673 | PPACB | MTZ112_H15E4PMDHH | MTZ1 Active H1 1250A 4P Çekmeceli 5E | 1 | 6475 | EUR
1674 | PPACB | MTZ112_H15E4PMFHH | MTZ1 Active H1 1250A 4P Sabit 5E | 1 | 4768 | EUR
1675 | PPACB | MTZ112_H22E3PMDHH | MTZ1 Active H2 1250A 3P Çekmeceli 2E | 1 | 5299 | EUR
1676 | PPACB | MTZ112_H22E3PMFHH | MTZ1 Active H2 1250A 3P Sabit 2E | 1 | 3857 | EUR
1677 | PPACB | MTZ112_H22E4PMDHH | MTZ1 Active H2 1250A 4P Çekmeceli 2E | 1 | 6299 | EUR
1678 | PPACB | MTZ112_H22E4PMFHH | MTZ1 Active H2 1250A 4P Sabit 2E | 1 | 4592 | EUR
1679 | PPACB | MTZ112_H25E3PMDHH | MTZ1 Active H2 1250A 3P Çekmeceli 5E | 1 | 5565 | EUR
1680 | PPACB | MTZ112_H25E3PMFHH | MTZ1 Active H2 1250A 3P Sabit 5E | 1 | 4123 | EUR
1681 | PPACB | MTZ112_H25E4PMDHH | MTZ1 Active H2 1250A 4P Çekmeceli 5E | 1 | 6565 | EUR
1682 | PPACB | MTZ112_H25E4PMFHH | MTZ1 Active H2 1250A 4P Sabit 5E | 1 | 4858 | EUR
1683 | PPACB | MTZ116_H12E3PMDHH | MTZ1 Active H1 1600A 3P Çekmeceli 2E | 1 | 5697 | EUR
1684 | PPACB | MTZ116_H12E3PMFHH | MTZ1 Active H1 1600A 3P Sabit 2E | 1 | 4199 | EUR
1685 | PPACB | MTZ116_H12E4PMDHH | MTZ1 Active H1 1600A 4P Çekmeceli 2E | 1 | 6986 | EUR
1686 | PPACB | MTZ116_H12E4PMFHH | MTZ1 Active H1 1600A 4P Sabit 2E | 1 | 5004 | EUR
1687 | PPACB | MTZ116_H15E3PMDHH | MTZ1 Active H1 1600A 3P Çekmeceli 5E | 1 | 5960 | EUR
1688 | PPACB | MTZ116_H15E3PMFHH | MTZ1 Active H1 1600A 3P Sabit 5E | 1 | 4463 | EUR
1689 | PPACB | MTZ116_H15E4PMDHH | MTZ1 Active H1 1600A 4P Çekmeceli 5E | 1 | 7252 | EUR
1690 | PPACB | MTZ116_H15E4PMFHH | MTZ1 Active H1 1600A 4P Sabit 5E | 1 | 5270 | EUR
1691 | PPACB | MTZ116_H22E3PMDHH | MTZ1 Active H2 1600A 3P Çekmeceli 2E | 1 | 5981 | EUR
1692 | PPACB | MTZ116_H22E3PMFHH | MTZ1 Active H2 1600A 3P Sabit 2E | 1 | 4484 | EUR
1693 | PPACB | MTZ116_H22E4PMDHH | MTZ1 Active H2 1600A 4P Çekmeceli 2E | 1 | 7054 | EUR
1694 | PPACB | MTZ116_H22E4PMFHH | MTZ1 Active H2 1600A 4P Sabit 2E | 1 | 5072 | EUR
1695 | PPACB | MTZ116_H25E3PMDHH | MTZ1 Active H2 1600A 3P Çekmeceli 5E | 1 | 6247 | EUR
1696 | PPACB | MTZ116_H25E3PMFHH | MTZ1 Active H2 1600A 3P Sabit 5E | 1 | 4750 | EUR
1697 | PPACB | MTZ116_H25E4PMDHH | MTZ1 Active H2 1600A 4P Çekmeceli 5E | 1 | 7320 | EUR
1698 | PPACB | MTZ116_H25E4PMFHH | MTZ1 Active H2 1600A 4P Sabit 5E | 1 | 5338 | EUR
1699 | PPACB | MTZ208_H12E3PMDHH | MTZ2 Active H1 800A 3P Çekmeceli 2E | 1 | 5563 | EUR
1700 | PPACB | MTZ208_H12E3PMFHH | MTZ2 Active H1 800A 3P Sabit 2E | 1 | 3987 | EUR
1701 | PPACB | MTZ208_H12E4PMDHH | MTZ2 Active H1 800A 4P Çekmeceli 2E | 1 | 6589 | EUR
1702 | PPACB | MTZ208_H12E4PMFHH | MTZ2 Active H1 800A 4P Sabit 2E | 1 | 4748 | EUR
1703 | PPACB | MTZ208_H15E3PMDHH | MTZ2 Active H1 800A 3P Çekmeceli 5E | 1 | 5826 | EUR
1704 | PPACB | MTZ208_H15E3PMFHH | MTZ2 Active H1 800A 3P Sabit 5E | 1 | 4251 | EUR
1705 | PPACB | MTZ208_H15E4PMDHH | MTZ2 Active H1 800A 4P Çekmeceli 5E | 1 | 6855 | EUR
1706 | PPACB | MTZ208_H15E4PMFHH | MTZ2 Active H1 800A 4P Sabit 5E | 1 | 5014 | EUR
1707 | PPACB | MTZ208_H22E3PMDHH | MTZ2 Active H2 800A 3P Çekmeceli 2E | 1 | 6056 | EUR
1708 | PPACB | MTZ208_H22E3PMFHH | MTZ2 Active H2 800A 3P Sabit 2E | 1 | 4205 | EUR
1709 | PPACB | MTZ208_H22E4PMDHH | MTZ2 Active H2 800A 4P Çekmeceli 2E | 1 | 7085 | EUR
1710 | PPACB | MTZ208_H22E4PMFHH | MTZ2 Active H2 800A 4P Sabit 2E | 1 | 5024 | EUR
1711 | PPACB | MTZ208_H25E3PMDHH | MTZ2 Active H2 800A 3P Çekmeceli 5E | 1 | 6322 | EUR
1712 | PPACB | MTZ208_H25E3PMFHH | MTZ2 Active H2 800A 3P Sabit 5E | 1 | 4471 | EUR
1713 | PPACB | MTZ208_H25E4PMDHH | MTZ2 Active H2 800A 4P Çekmeceli 5E | 1 | 7351 | EUR
1714 | PPACB | MTZ208_H25E4PMFHH | MTZ2 Active H2 800A 4P Sabit 5E | 1 | 5290 | EUR
1715 | PPACB | MTZ208_N12E3PMDHH | MTZ2 Active N1 800A 3P Çekmeceli 2E | 1 | 5286 | EUR
1716 | PPACB | MTZ208_N12E3PMFHH | MTZ2 Active N1 800A 3P Sabit 2E | 1 | 3711 | EUR
1717 | PPACB | MTZ208_N12E4PMDHH | MTZ2 Active N1 800A 4P Çekmeceli 2E | 1 | 6258 | EUR
1718 | PPACB | MTZ208_N12E4PMFHH | MTZ2 Active N1 800A 4P Sabit 2E | 1 | 4417 | EUR
1719 | PPACB | MTZ208_N15E3PMDHH | MTZ2 Active N1 800A 3P Çekmeceli 5E | 1 | 5552 | EUR
1720 | PPACB | MTZ208_N15E3PMFHH | MTZ2 Active N1 800A 3P Sabit 5E | 1 | 3977 | EUR
1721 | PPACB | MTZ208_N15E4PMDHH | MTZ2 Active N1 800A 4P Çekmeceli 5E | 1 | 6524 | EUR
1722 | PPACB | MTZ208_N15E4PMFHH | MTZ2 Active N1 800A 4P Sabit 5E | 1 | 4683 | EUR
1723 | PPACB | MTZ210_H12E3PMDHH | MTZ2 Active H1 1000A 3P Çekmeceli 2E | 1 | 5762 | EUR
1724 | PPACB | MTZ210_H12E3PMFHH | MTZ2 Active H1 1000A 3P Sabit 2E | 1 | 4186 | EUR
1725 | PPACB | MTZ210_H12E4PMDHH | MTZ2 Active H1 1000A 4P Çekmeceli 2E | 1 | 6832 | EUR
1726 | PPACB | MTZ210_H12E4PMFHH | MTZ2 Active H1 1000A 4P Sabit 2E | 1 | 4991 | EUR
1727 | PPACB | MTZ210_H15E3PMDHH | MTZ2 Active H1 1000A 3P Çekmeceli 5E | 1 | 6025 | EUR
1728 | PPACB | MTZ210_H15E3PMFHH | MTZ2 Active H1 1000A 3P Sabit 5E | 1 | 4450 | EUR
1729 | PPACB | MTZ210_H15E4PMDHH | MTZ2 Active H1 1000A 4P Çekmeceli 5E | 1 | 7098 | EUR
1730 | PPACB | MTZ210_H15E4PMFHH | MTZ2 Active H1 1000A 4P Sabit 5E | 1 | 5257 | EUR
1731 | PPACB | MTZ210_H22E3PMDHH | MTZ2 Active H2 1000A 3P Çekmeceli 2E | 1 | 6310 | EUR
1732 | PPACB | MTZ210_H22E3PMFHH | MTZ2 Active H2 1000A 3P Sabit 2E | 1 | 4459 | EUR
1733 | PPACB | MTZ210_H22E4PMDHH | MTZ2 Active H2 1000A 4P Çekmeceli 2E | 1 | 7359 | EUR
1734 | PPACB | MTZ210_H22E4PMFHH | MTZ2 Active H2 1000A 4P Sabit 2E | 1 | 5298 | EUR
1735 | PPACB | MTZ210_H25E3PMDHH | MTZ2 Active H2 1000A 3P Çekmeceli 5E | 1 | 6576 | EUR
1736 | PPACB | MTZ210_H25E3PMFHH | MTZ2 Active H2 1000A 3P Sabit 5E | 1 | 4725 | EUR
1737 | PPACB | MTZ210_H25E4PMDHH | MTZ2 Active H2 1000A 4P Çekmeceli 5E | 1 | 7625 | EUR
1738 | PPACB | MTZ210_H25E4PMFHH | MTZ2 Active H2 1000A 4P Sabit 5E | 1 | 5564 | EUR
1739 | PPACB | MTZ210_N12E3PMDHH | MTZ2 Active N1 1000A 3P Çekmeceli 2E | 1 | 5473 | EUR
1740 | PPACB | MTZ210_N12E3PMFHH | MTZ2 Active N1 1000A 3P Sabit 2E | 1 | 3898 | EUR
1741 | PPACB | MTZ210_N12E4PMDHH | MTZ2 Active N1 1000A 4P Çekmeceli 2E | 1 | 6523 | EUR
1742 | PPACB | MTZ210_N12E4PMFHH | MTZ2 Active N1 1000A 4P Sabit 2E | 1 | 4682 | EUR
1743 | PPACB | MTZ210_N15E3PMDHH | MTZ2 Active N1 1000A 3P Çekmeceli 5E | 1 | 5739 | EUR
1744 | PPACB | MTZ210_N15E3PMFHH | MTZ2 Active N1 1000A 3P Sabit 5E | 1 | 4164 | EUR
1745 | PPACB | MTZ210_N15E4PMDHH | MTZ2 Active N1 1000A 4P Çekmeceli 5E | 1 | 6789 | EUR
1746 | PPACB | MTZ210_N15E4PMFHH | MTZ2 Active N1 1000A 4P Sabit 5E | 1 | 4948 | EUR
1747 | PPACB | MTZ212_H12E3PMDHH | MTZ2 Active H1 1250A 3P Çekmeceli 2E | 1 | 5916 | EUR
1748 | PPACB | MTZ212_H12E3PMFHH | MTZ2 Active H1 1250A 3P Sabit 2E | 1 | 4340 | EUR
1749 | PPACB | MTZ212_H12E4PMDHH | MTZ2 Active H1 1250A 4P Çekmeceli 2E | 1 | 7029 | EUR
1750 | PPACB | MTZ212_H12E4PMFHH | MTZ2 Active H1 1250A 4P Sabit 2E | 1 | 5188 | EUR
1751 | PPACB | MTZ212_H15E3PMDHH | MTZ2 Active H1 1250A 3P Çekmeceli 5E | 1 | 6179 | EUR
1752 | PPACB | MTZ212_H15E3PMFHH | MTZ2 Active H1 1250A 3P Sabit 5E | 1 | 4604 | EUR
1753 | PPACB | MTZ212_H15E4PMDHH | MTZ2 Active H1 1250A 4P Çekmeceli 5E | 1 | 7295 | EUR
1754 | PPACB | MTZ212_H15E4PMFHH | MTZ2 Active H1 1250A 4P Sabit 5E | 1 | 5454 | EUR
1755 | PPACB | MTZ212_H22E3PMDHH | MTZ2 Active H2 1250A 3P Çekmeceli 2E | 1 | 6563 | EUR
1756 | PPACB | MTZ212_H22E3PMFHH | MTZ2 Active H2 1250A 3P Sabit 2E | 1 | 4712 | EUR
1757 | PPACB | MTZ212_H22E4PMDHH | MTZ2 Active H2 1250A 4P Çekmeceli 2E | 1 | 7689 | EUR
1758 | PPACB | MTZ212_H22E4PMFHH | MTZ2 Active H2 1250A 4P Sabit 2E | 1 | 5628 | EUR
1759 | PPACB | MTZ212_H25E3PMDHH | MTZ2 Active H2 1250A 3P Çekmeceli 5E | 1 | 6829 | EUR
1760 | PPACB | MTZ212_H25E3PMFHH | MTZ2 Active H2 1250A 3P Sabit 5E | 1 | 4978 | EUR
1761 | PPACB | MTZ212_H25E4PMDHH | MTZ2 Active H2 1250A 4P Çekmeceli 5E | 1 | 7955 | EUR
1762 | PPACB | MTZ212_H25E4PMFHH | MTZ2 Active H2 1250A 4P Sabit 5E | 1 | 5894 | EUR
1763 | PPACB | MTZ212_N12E3PMDHH | MTZ2 Active N1 1250A 3P Çekmeceli 2E | 1 | 5715 | EUR
1764 | PPACB | MTZ212_N12E3PMFHH | MTZ2 Active N1 1250A 3P Sabit 2E | 1 | 4140 | EUR
1765 | PPACB | MTZ212_N12E4PMDHH | MTZ2 Active N1 1250A 4P Çekmeceli 2E | 1 | 6809 | EUR
1766 | PPACB | MTZ212_N12E4PMFHH | MTZ2 Active N1 1250A 4P Sabit 2E | 1 | 4968 | EUR
1767 | PPACB | MTZ212_N15E3PMDHH | MTZ2 Active N1 1250A 3P Çekmeceli 5E | 1 | 5981 | EUR
1768 | PPACB | MTZ212_N15E3PMFHH | MTZ2 Active N1 1250A 3P Sabit 5E | 1 | 4406 | EUR
1769 | PPACB | MTZ212_N15E4PMDHH | MTZ2 Active N1 1250A 4P Çekmeceli 5E | 1 | 7075 | EUR
1770 | PPACB | MTZ212_N15E4PMFHH | MTZ2 Active N1 1250A 4P Sabit 5E | 1 | 5234 | EUR
1771 | PPACB | MTZ216_H12E3PMDHH | MTZ2 Active H1 1600A 3P Çekmeceli 2E | 1 | 6500 | EUR
1772 | PPACB | MTZ216_H12E3PMFHH | MTZ2 Active H1 1600A 3P Sabit 2E | 1 | 4924 | EUR
1773 | PPACB | MTZ216_H12E4PMDHH | MTZ2 Active H1 1600A 4P Çekmeceli 2E | 1 | 7756 | EUR
1774 | PPACB | MTZ216_H12E4PMFHH | MTZ2 Active H1 1600A 4P Sabit 2E | 1 | 5915 | EUR
1775 | PPACB | MTZ216_H15E3PMDHH | MTZ2 Active H1 1600A 3P Çekmeceli 5E | 1 | 6763 | EUR
1776 | PPACB | MTZ216_H15E3PMFHH | MTZ2 Active H1 1600A 3P Sabit 5E | 1 | 5188 | EUR
1777 | PPACB | MTZ216_H15E4PMDHH | MTZ2 Active H1 1600A 4P Çekmeceli 5E | 1 | 8022 | EUR
1778 | PPACB | MTZ216_H15E4PMFHH | MTZ2 Active H1 1600A 4P Sabit 5E | 1 | 6181 | EUR
1779 | PPACB | MTZ216_H22E3PMDHH | MTZ2 Active H2 1600A 3P Çekmeceli 2E | 1 | 7422 | EUR
1780 | PPACB | MTZ216_H22E3PMFHH | MTZ2 Active H2 1600A 3P Sabit 2E | 1 | 5571 | EUR
1781 | PPACB | MTZ216_H22E4PMDHH | MTZ2 Active H2 1600A 4P Çekmeceli 2E | 1 | 8153 | EUR
1782 | PPACB | MTZ216_H22E4PMFHH | MTZ2 Active H2 1600A 4P Sabit 2E | 1 | 6092 | EUR
1783 | PPACB | MTZ216_H25E3PMDHH | MTZ2 Active H2 1600A 3P Çekmeceli 5E | 1 | 7688 | EUR
1784 | PPACB | MTZ216_H25E3PMFHH | MTZ2 Active H2 1600A 3P Sabit 5E | 1 | 5837 | EUR
1785 | PPACB | MTZ216_H25E4PMDHH | MTZ2 Active H2 1600A 4P Çekmeceli 5E | 1 | 8419 | EUR
1786 | PPACB | MTZ216_H25E4PMFHH | MTZ2 Active H2 1600A 4P Sabit 5E | 1 | 6358 | EUR
1787 | PPACB | MTZ216_N12E3PMDHH | MTZ2 Active N1 1600A 3P Çekmeceli 2E | 1 | 6221 | EUR
1788 | PPACB | MTZ216_N12E3PMFHH | MTZ2 Active N1 1600A 3P Sabit 2E | 1 | 4646 | EUR
1789 | PPACB | MTZ216_N12E4PMDHH | MTZ2 Active N1 1600A 4P Çekmeceli 2E | 1 | 7525 | EUR
1790 | PPACB | MTZ216_N12E4PMFHH | MTZ2 Active N1 1600A 4P Sabit 2E | 1 | 5684 | EUR
1791 | PPACB | MTZ216_N15E3PMDHH | MTZ2 Active N1 1600A 3P Çekmeceli 5E | 1 | 6487 | EUR
1792 | PPACB | MTZ216_N15E3PMFHH | MTZ2 Active N1 1600A 3P Sabit 5E | 1 | 4912 | EUR
1793 | PPACB | MTZ216_N15E4PMDHH | MTZ2 Active N1 1600A 4P Çekmeceli 5E | 1 | 7791 | EUR
1794 | PPACB | MTZ216_N15E4PMFHH | MTZ2 Active N1 1600A 4P Sabit 5E | 1 | 5950 | EUR
1795 | PPACB | MTZ220_H12E3PMDHH | MTZ2 Active H1 2000A 3P Çekmeceli 2E | 1 | 7381 | EUR
1796 | PPACB | MTZ220_H12E3PMFHH | MTZ2 Active H1 2000A 3P Sabit 2E | 1 | 5529 | EUR
1797 | PPACB | MTZ220_H12E4PMDHH | MTZ2 Active H1 2000A 4P Çekmeceli 2E | 1 | 8736 | EUR
1798 | PPACB | MTZ220_H12E4PMFHH | MTZ2 Active H1 2000A 4P Sabit 2E | 1 | 6675 | EUR
1799 | PPACB | MTZ220_H15E3PMDHH | MTZ2 Active H1 2000A 3P Çekmeceli 5E | 1 | 7644 | EUR
1800 | PPACB | MTZ220_H15E3PMFHH | MTZ2 Active H1 2000A 3P Sabit 5E | 1 | 5793 | EUR
1801 | PPACB | MTZ220_H15E4PMDHH | MTZ2 Active H1 2000A 4P Çekmeceli 5E | 1 | 9002 | EUR
1802 | PPACB | MTZ220_H15E4PMFHH | MTZ2 Active H1 2000A 4P Sabit 5E | 1 | 6941 | EUR
1803 | PPACB | MTZ220_H22E3PMDHH | MTZ2 Active H2 2000A 3P Çekmeceli 2E | 1 | 7763 | EUR
1804 | PPACB | MTZ220_H22E3PMFHH | MTZ2 Active H2 2000A 3P Sabit 2E | 1 | 5912 | EUR
1805 | PPACB | MTZ220_H22E4PMDHH | MTZ2 Active H2 2000A 4P Çekmeceli 2E | 1 | 9341 | EUR
1806 | PPACB | MTZ220_H22E4PMFHH | MTZ2 Active H2 2000A 4P Sabit 2E | 1 | 7280 | EUR
1807 | PPACB | MTZ220_H25E3PMDHH | MTZ2 Active H2 2000A 3P Çekmeceli 5E | 1 | 8029 | EUR
1808 | PPACB | MTZ220_H25E3PMFHH | MTZ2 Active H2 2000A 3P Sabit 5E | 1 | 6178 | EUR
1809 | PPACB | MTZ220_H25E4PMDHH | MTZ2 Active H2 2000A 4P Çekmeceli 5E | 1 | 9607 | EUR
1810 | PPACB | MTZ220_H25E4PMFHH | MTZ2 Active H2 2000A 4P Sabit 5E | 1 | 7546 | EUR
1811 | PPACB | MTZ220_N12E3PMDHH | MTZ2 Active N1 2000A 3P Çekmeceli 2E | 1 | 7157 | EUR
1812 | PPACB | MTZ220_N12E3PMFHH | MTZ2 Active N1 2000A 3P Sabit 2E | 1 | 5306 | EUR
1813 | PPACB | MTZ220_N12E4PMDHH | MTZ2 Active N1 2000A 4P Çekmeceli 2E | 1 | 8516 | EUR
1814 | PPACB | MTZ220_N12E4PMFHH | MTZ2 Active N1 2000A 4P Sabit 2E | 1 | 6455 | EUR
1815 | PPACB | MTZ220_N15E3PMDHH | MTZ2 Active N1 2000A 3P Çekmeceli 5E | 1 | 7423 | EUR
1816 | PPACB | MTZ220_N15E3PMFHH | MTZ2 Active N1 2000A 3P Sabit 5E | 1 | 5572 | EUR
1817 | PPACB | MTZ220_N15E4PMDHH | MTZ2 Active N1 2000A 4P Çekmeceli 5E | 1 | 8782 | EUR
1818 | PPACB | MTZ220_N15E4PMFHH | MTZ2 Active N1 2000A 4P Sabit 5E | 1 | 6721 | EUR
1819 | PPACB | MTZ225_H12E3PMDHH | MTZ2 Active H1 2500A 3P Çekmeceli 2E | 1 | 9106 | EUR
1820 | PPACB | MTZ225_H12E3PMFHH | MTZ2 Active H1 2500A 3P Sabit 2E | 1 | 7144 | EUR
1821 | PPACB | MTZ225_H12E4PMDHH | MTZ2 Active H1 2500A 4P Çekmeceli 2E | 1 | 10911 | EUR
1822 | PPACB | MTZ225_H12E4PMFHH | MTZ2 Active H1 2500A 4P Sabit 2E | 1 | 8740 | EUR
1823 | PPACB | MTZ225_H15E3PMDHH | MTZ2 Active H1 2500A 3P Çekmeceli 5E | 1 | 9369 | EUR
1824 | PPACB | MTZ225_H15E3PMFHH | MTZ2 Active H1 2500A 3P Sabit 5E | 1 | 7408 | EUR
1825 | PPACB | MTZ225_H15E4PMDHH | MTZ2 Active H1 2500A 4P Çekmeceli 5E | 1 | 11177 | EUR
1826 | PPACB | MTZ225_H15E4PMFHH | MTZ2 Active H1 2500A 4P Sabit 5E | 1 | 9006 | EUR
1827 | PPACB | MTZ225_H22E3PMDHH | MTZ2 Active H2 2500A 3P Çekmeceli 2E | 1 | 9709 | EUR
1828 | PPACB | MTZ225_H22E3PMFHH | MTZ2 Active H2 2500A 3P Sabit 2E | 1 | 7748 | EUR
1829 | PPACB | MTZ225_H22E4PMDHH | MTZ2 Active H2 2500A 4P Çekmeceli 2E | 1 | 11736 | EUR
1830 | PPACB | MTZ225_H22E4PMFHH | MTZ2 Active H2 2500A 4P Sabit 2E | 1 | 9565 | EUR
1831 | PPACB | MTZ225_H25E3PMDHH | MTZ2 Active H2 2500A 3P Çekmeceli 5E | 1 | 9975 | EUR
1832 | PPACB | MTZ225_H25E3PMFHH | MTZ2 Active H2 2500A 3P Sabit 5E | 1 | 8014 | EUR
1833 | PPACB | MTZ225_H25E4PMDHH | MTZ2 Active H2 2500A 4P Çekmeceli 5E | 1 | 12002 | EUR
1834 | PPACB | MTZ225_H25E4PMFHH | MTZ2 Active H2 2500A 4P Sabit 5E | 1 | 9831 | EUR
1835 | PPACB | MTZ232_H12E3PMDHH | MTZ2 Active H1 3200A 3P Çekmeceli 2E | 1 | 10756 | EUR
1836 | PPACB | MTZ232_H12E3PMFHH | MTZ2 Active H1 3200A 3P Sabit 2E | 1 | 8300 | EUR
1837 | PPACB | MTZ232_H12E4PMDHH | MTZ2 Active H1 3200A 4P Çekmeceli 2E | 1 | 13388 | EUR
1838 | PPACB | MTZ232_H12E4PMFHH | MTZ2 Active H1 3200A 4P Sabit 2E | 1 | 10282 | EUR
1839 | PPACB | MTZ232_H15E3PMDHH | MTZ2 Active H1 3200A 3P Çekmeceli 5E | 1 | 11019 | EUR
1840 | PPACB | MTZ232_H15E3PMFHH | MTZ2 Active H1 3200A 3P Sabit 5E | 1 | 8564 | EUR
1841 | PPACB | MTZ232_H15E4PMDHH | MTZ2 Active H1 3200A 4P Çekmeceli 5E | 1 | 13654 | EUR
1842 | PPACB | MTZ232_H15E4PMFHH | MTZ2 Active H1 3200A 4P Sabit 5E | 1 | 10548 | EUR
1843 | PPACB | MTZ232_H22E3PMDHH | MTZ2 Active H2 3200A 3P Çekmeceli 2E | 1 | 11524 | EUR
1844 | PPACB | MTZ232_H22E3PMFHH | MTZ2 Active H2 3200A 3P Sabit 2E | 1 | 9069 | EUR
1845 | PPACB | MTZ232_H22E4PMDHH | MTZ2 Active H2 3200A 4P Çekmeceli 2E | 1 | 14323 | EUR
1846 | PPACB | MTZ232_H22E4PMFHH | MTZ2 Active H2 3200A 4P Sabit 2E | 1 | 11217 | EUR
1847 | PPACB | MTZ232_H25E3PMDHH | MTZ2 Active H2 3200A 3P Çekmeceli 5E | 1 | 11790 | EUR
1848 | PPACB | MTZ232_H25E3PMFHH | MTZ2 Active H2 3200A 3P Sabit 5E | 1 | 9335 | EUR
1849 | PPACB | MTZ232_H25E4PMDHH | MTZ2 Active H2 3200A 4P Çekmeceli 5E | 1 | 14589 | EUR
1850 | PPACB | MTZ232_H25E4PMFHH | MTZ2 Active H2 3200A 4P Sabit 5E | 1 | 11483 | EUR
1851 | PPACB | MTZ240_H12E3PMDHH | MTZ2 Active H1 4000A 3P Çekmeceli 2E | 1 | 14944 | EUR
1852 | PPACB | MTZ240_H12E3PMFHH | MTZ2 Active H1 4000A 3P Sabit 2E | 1 | 10946 | EUR
1853 | PPACB | MTZ240_H12E4PMDHH | MTZ2 Active H1 4000A 4P Çekmeceli 2E | 1 | 18440 | EUR
1854 | PPACB | MTZ240_H12E4PMFHH | MTZ2 Active H1 4000A 4P Sabit 2E | 1 | 13573 | EUR
1855 | PPACB | MTZ240_H15E3PMDHH | MTZ2 Active H1 4000A 3P Çekmeceli 5E | 1 | 15207 | EUR
1856 | PPACB | MTZ240_H15E3PMFHH | MTZ2 Active H1 4000A 3P Sabit 5E | 1 | 11210 | EUR
1857 | PPACB | MTZ240_H15E4PMDHH | MTZ2 Active H1 4000A 4P Çekmeceli 5E | 1 | 18706 | EUR
1858 | PPACB | MTZ240_H15E4PMFHH | MTZ2 Active H1 4000A 4P Sabit 5E | 1 | 13839 | EUR
1859 | PPACB | MTZ240_H22E3PMDHH | MTZ2 Active H2 4000A 3P Çekmeceli 2E | 1 | 16050 | EUR
1860 | PPACB | MTZ240_H22E3PMFHH | MTZ2 Active H2 4000A 3P Sabit 2E | 1 | 12053 | EUR
1861 | PPACB | MTZ240_H22E4PMDHH | MTZ2 Active H2 4000A 4P Çekmeceli 2E | 1 | 19870 | EUR
1862 | PPACB | MTZ240_H22E4PMFHH | MTZ2 Active H2 4000A 4P Sabit 2E | 1 | 15003 | EUR
1863 | PPACB | MTZ240_H25E3PMDHH | MTZ2 Active H2 4000A 3P Çekmeceli 5E | 1 | 16316 | EUR
1864 | PPACB | MTZ240_H25E3PMFHH | MTZ2 Active H2 4000A 3P Sabit 5E | 1 | 12319 | EUR
1865 | PPACB | MTZ240_H25E4PMDHH | MTZ2 Active H2 4000A 4P Çekmeceli 5E | 1 | 20136 | EUR
1866 | PPACB | MTZ240_H25E4PMFHH | MTZ2 Active H2 4000A 4P Sabit 5E | 1 | 15269 | EUR
1867 | PPACB | MTZ340_H12E3PMDHH | MTZ3 Active H1 4000A 3P Çekmeceli 2E | 1 | 20829 | EUR
1868 | PPACB | MTZ340_H12E3PMFHH | MTZ3 Active H1 4000A 3P Sabit 2E | 1 | 13969 | EUR
1869 | PPACB | MTZ340_H12E4PMDHH | MTZ3 Active H1 4000A 4P Çekmeceli 2E | 1 | 24942 | EUR
1870 | PPACB | MTZ340_H12E4PMFHH | MTZ3 Active H1 4000A 4P Sabit 2E | 1 | 17432 | EUR
1871 | PPACB | MTZ340_H15E3PMDHH | MTZ3 Active H1 4000A 3P Çekmeceli 5E | 1 | 21092 | EUR
1872 | PPACB | MTZ340_H15E3PMFHH | MTZ3 Active H1 4000A 3P Sabit 5E | 1 | 14233 | EUR
1873 | PPACB | MTZ340_H15E4PMDHH | MTZ3 Active H1 4000A 4P Çekmeceli 5E | 1 | 25208 | EUR
1874 | PPACB | MTZ340_H15E4PMFHH | MTZ3 Active H1 4000A 4P Sabit 5E | 1 | 17698 | EUR
1875 | PPACB | MTZ340_H22E3PMDHH | MTZ3 Active H2 4000A 3P Çekmeceli 2E | 1 | 22534 | EUR
1876 | PPACB | MTZ340_H22E3PMFHH | MTZ3 Active H2 4000A 3P Sabit 2E | 1 | 15675 | EUR
1877 | PPACB | MTZ340_H22E4PMDHH | MTZ3 Active H2 4000A 4P Çekmeceli 2E | 1 | 26900 | EUR
1878 | PPACB | MTZ340_H22E4PMFHH | MTZ3 Active H2 4000A 4P Sabit 2E | 1 | 19390 | EUR
1879 | PPACB | MTZ340_H25E3PMDHH | MTZ3 Active H2 4000A 3P Çekmeceli 5E | 1 | 22800 | EUR
1880 | PPACB | MTZ340_H25E3PMFHH | MTZ3 Active H2 4000A 3P Sabit 5E | 1 | 15941 | EUR
1881 | PPACB | MTZ340_H25E4PMDHH | MTZ3 Active H2 4000A 4P Çekmeceli 5E | 1 | 27166 | EUR
1882 | PPACB | MTZ340_H25E4PMFHH | MTZ3 Active H2 4000A 4P Sabit 5E | 1 | 19656 | EUR
1883 | PPACB | MTZ350_H12E3PMDHH | MTZ3 Active H1 5000A 3P Çekmeceli 2E | 1 | 24282 | EUR
1884 | PPACB | MTZ350_H12E3PMFHH | MTZ3 Active H1 5000A 3P Sabit 2E | 1 | 17422 | EUR
1885 | PPACB | MTZ350_H12E4PMDHH | MTZ3 Active H1 5000A 4P Çekmeceli 2E | 1 | 29183 | EUR
1886 | PPACB | MTZ350_H12E4PMFHH | MTZ3 Active H1 5000A 4P Sabit 2E | 1 | 21673 | EUR
1887 | PPACB | MTZ350_H15E3PMDHH | MTZ3 Active H1 5000A 3P Çekmeceli 5E | 1 | 24545 | EUR
1888 | PPACB | MTZ350_H15E3PMFHH | MTZ3 Active H1 5000A 3P Sabit 5E | 1 | 17686 | EUR
1889 | PPACB | MTZ350_H15E4PMDHH | MTZ3 Active H1 5000A 4P Çekmeceli 5E | 1 | 29449 | EUR
1890 | PPACB | MTZ350_H15E4PMFHH | MTZ3 Active H1 5000A 4P Sabit 5E | 1 | 21939 | EUR
1891 | PPACB | MTZ350_H22E3PMDHH | MTZ3 Active H2 5000A 3P Çekmeceli 2E | 1 | 26301 | EUR
1892 | PPACB | MTZ350_H22E3PMFHH | MTZ3 Active H2 5000A 3P Sabit 2E | 1 | 19442 | EUR
1893 | PPACB | MTZ350_H22E4PMDHH | MTZ3 Active H2 5000A 4P Çekmeceli 2E | 1 | 31793 | EUR
1894 | PPACB | MTZ350_H22E4PMFHH | MTZ3 Active H2 5000A 4P Sabit 2E | 1 | 24283 | EUR
1895 | PPACB | MTZ350_H25E3PMDHH | MTZ3 Active H2 5000A 3P Çekmeceli 5E | 1 | 26567 | EUR
1896 | PPACB | MTZ350_H25E3PMFHH | MTZ3 Active H2 5000A 3P Sabit 5E | 1 | 19708 | EUR
1897 | PPACB | MTZ350_H25E4PMDHH | MTZ3 Active H2 5000A 4P Çekmeceli 5E | 1 | 32059 | EUR
1898 | PPACB | MTZ350_H25E4PMFHH | MTZ3 Active H2 5000A 4P Sabit 5E | 1 | 24549 | EUR
1899 | PPACB | MTZ363_H12E3PMDVV | MTZ3 Active H1 6300A 3P Çekmeceli 2E | 1 | 29639 | EUR
1900 | PPACB | MTZ363_H12E3PMFVV | MTZ3 Active H1 6300A 3P Sabit 2E | 1 | 22779 | EUR
1901 | PPACB | MTZ363_H12E4PMDVV | MTZ3 Active H1 6300A 4P Çekmeceli 2E | 1 | 35623 | EUR
1902 | PPACB | MTZ363_H12E4PMFVV | MTZ3 Active H1 6300A 4P Sabit 2E | 1 | 28113 | EUR
1903 | PPACB | MTZ363_H15E3PMDVV | MTZ3 Active H1 6300A 3P Çekmeceli 5E | 1 | 29905 | EUR
1904 | PPACB | MTZ363_H15E3PMFVV | MTZ3 Active H1 6300A 3P Sabit 5E | 1 | 23045 | EUR
1905 | PPACB | MTZ363_H15E4PMDVV | MTZ3 Active H1 6300A 4P Çekmeceli 5E | 1 | 35889 | EUR
1906 | PPACB | MTZ363_H15E4PMFVV | MTZ3 Active H1 6300A 4P Sabit 5E | 1 | 28379 | EUR
1907 | PPACB | MTZ363_H22E3PMDVV | MTZ3 Active H2 6300A 3P Çekmeceli 2E | 1 | 32165 | EUR
1908 | PPACB | MTZ363_H22E3PMFVV | MTZ3 Active H2 6300A 3P Sabit 2E | 1 | 25305 | EUR
1909 | PPACB | MTZ363_H22E4PMDVV | MTZ3 Active H2 6300A 4P Çekmeceli 2E | 1 | 38885 | EUR
1910 | PPACB | MTZ363_H22E4PMFVV | MTZ3 Active H2 6300A 4P Sabit 2E | 1 | 31375 | EUR
1911 | PPACB | MTZ363_H25E3PMDVV | MTZ3 Active H2 6300A 3P Çekmeceli 5E | 1 | 32431 | EUR
1912 | PPACB | MTZ363_H25E3PMFVV | MTZ3 Active H2 6300A 3P Sabit 5E | 1 | 25571 | EUR
1913 | PPACB | MTZ363_H25E4PMDVV | MTZ3 Active H2 6300A 4P Çekmeceli 5E | 1 | 39151 | EUR
1914 | PPACB | MTZ363_H25E4PMFVV | MTZ3 Active H2 6300A 4P Sabit 5E | 1 | 31641 | EUR
1915 | PPACB | MVS06C3MF5L | MVS 06 3P Manuel ET5 | 1 | 2720 | EUR
1916 | PPACB | MVS06C3MW5L | MVS 06 3P Manuel ET5 Çekmeceli | 1 | 3911 | EUR
1917 | PPACB | MVS06C3NF5L | MVS 06 3P Motorlu ET5 | 1 | 3258 | EUR
1918 | PPACB | MVS06C3NW5L | MVS 06 3P Motorlu ET5 Çekmeceli | 1 | 4449 | EUR
1919 | PPACB | MVS06C4MF5L | MVS 06 4P Manuel ET5 | 1 | 3153 | EUR
1920 | PPACB | MVS06C4MW5L | MVS 06 4P Manuel ET5 Çekmeceli | 1 | 4599 | EUR
1921 | PPACB | MVS06C4NF5L | MVS 06 4P Motorlu ET5 | 1 | 3691 | EUR
1922 | PPACB | MVS06C4NW5L | MVS 06 4P Motorlu ET5 Çekmeceli | 1 | 5137 | EUR
1923 | PPACB | MVS08C3MF5L | MVS 08 3P Manuel ET5 | 1 | 2847 | EUR
1924 | PPACB | MVS08C3MW5L | MVS 08 3P Manuel ET5 Çekmeceli | 1 | 4067 | EUR
1925 | PPACB | MVS08C3NF5L | MVS 08 3P Motorlu ET5 | 1 | 3385 | EUR
1926 | PPACB | MVS08C3NW5L | MVS 08 3P Motorlu ET5 Çekmeceli | 1 | 4605 | EUR
1927 | PPACB | MVS08C4MF5L | MVS 08 4P Manuel ET5 | 1 | 3271 | EUR
1928 | PPACB | MVS08C4MW5L | MVS 08 4P Manuel ET5 Çekmeceli | 1 | 4723 | EUR
1929 | PPACB | MVS08C4NF5L | MVS 08 4P Motorlu ET5 | 1 | 3809 | EUR
1930 | PPACB | MVS08C4NW5L | MVS 08 4P Motorlu ET5 Çekmeceli | 1 | 5261 | EUR
1931 | PPACB | MVS08H3MF5L | MVS 08 3P ET5 | 1 | 3148 | EUR
1932 | PPACB | MVS08H3MW5L | MVS 08 3P ET5 W | 1 | 4520 | EUR
1933 | PPACB | MVS08H3NF5L | MVS 08 3P Motorlu ET5 | 1 | 3711 | EUR
1934 | PPACB | MVS08H3NW5L | MVS 08 3P Motorlu ET5 W | 1 | 5083 | EUR
1935 | PPACB | MVS08H4MF5L | MVS 08 4P ET5 | 1 | 3643 | EUR
1936 | PPACB | MVS08H4MW5L | MVS 08 4P ET5 W | 1 | 5261 | EUR
1937 | PPACB | MVS08H4NF5L | MVS 08 4P Motorlu ET5 | 1 | 4206 | EUR
1938 | PPACB | MVS08H4NW5L | MVS 08 4P Motorlu ET5 W | 1 | 5824 | EUR
1939 | PPACB | MVS10C3MF5L | MVS 10 3P Manuel ET5 | 1 | 2939 | EUR
1940 | PPACB | MVS10C3MW5L | MVS 10 3P Manuel ET5 Çekmeceli | 1 | 4171 | EUR
1941 | PPACB | MVS10C3NF5L | MVS 10 3P Motorlu ET5 | 1 | 3477 | EUR
1942 | PPACB | MVS10C3NW5L | MVS 10 3P Motorlu ET5 Çekmeceli | 1 | 4709 | EUR
1943 | PPACB | MVS10C4MF5L | MVS 10 4P Manuel ET5 | 1 | 3390 | EUR
1944 | PPACB | MVS10C4MW5L | MVS 10 4P Manuel ET5 Çekmeceli | 1 | 4845 | EUR
1945 | PPACB | MVS10C4NF5L | MVS 10 4P Motorlu ET5 | 1 | 3928 | EUR
1946 | PPACB | MVS10C4NW5L | MVS 10 4P Motorlu ET5 Çekmeceli | 1 | 5383 | EUR
1947 | PPACB | MVS10H3MF5L | MVS 10 3P ET5 | 1 | 3277 | EUR
1948 | PPACB | MVS10H3MW5L | MVS 10 3P ET5 W | 1 | 4657 | EUR
1949 | PPACB | MVS10H3NF5L | MVS 10 3P Motorlu ET5 | 1 | 3840 | EUR
1950 | PPACB | MVS10H3NW5L | MVS 10 3P Motorlu ET5 W | 1 | 5220 | EUR
1951 | PPACB | MVS10H4MF5L | MVS 10 4P ET5 | 1 | 3814 | EUR
1952 | PPACB | MVS10H4MW5L | MVS 10 4P ET5 W | 1 | 5378 | EUR
1953 | PPACB | MVS10H4NF5L | MVS 10 4P Motorlu ET5 | 1 | 4377 | EUR
1954 | PPACB | MVS10H4NW5L | MVS 10 4P Motorlu ET5 W | 1 | 5941 | EUR
1955 | PPACB | MVS12C3MF5L | MVS 12 3P Manuel ET5 | 1 | 3016 | EUR
1956 | PPACB | MVS12C3MW5L | MVS 12 3P Manuel ET5 Çekmeceli | 1 | 4250 | EUR
1957 | PPACB | MVS12C3NF5L | MVS 12 3P Motorlu ET5 | 1 | 3554 | EUR
1958 | PPACB | MVS12C3NW5L | MVS 12 3P Motorlu ET5 Çekmeceli | 1 | 4788 | EUR
1959 | PPACB | MVS12C4MF5L | MVS 12 4P Manuel ET5 | 1 | 3564 | EUR
1960 | PPACB | MVS12C4MW5L | MVS 12 4P Manuel ET5 Çekmeceli | 1 | 4997 | EUR
1961 | PPACB | MVS12C4NF5L | MVS 12 4P Motorlu ET5 | 1 | 4102 | EUR
1962 | PPACB | MVS12C4NW5L | MVS 12 4P Motorlu ET5 Çekmeceli | 1 | 5535 | EUR
1963 | PPACB | MVS12H3MF5L | MVS 12 3P ET5 | 1 | 3387 | EUR
1964 | PPACB | MVS12H3MW5L | MVS 12 3P ET5 W | 1 | 4759 | EUR
1965 | PPACB | MVS12H3NF5L | MVS 12 3P Motorlu ET5 | 1 | 3950 | EUR
1966 | PPACB | MVS12H3NW5L | MVS 12 3P Motorlu ET5 W | 1 | 5322 | EUR
1967 | PPACB | MVS12H4MF5L | MVS 12 4P ET5 | 1 | 3984 | EUR
1968 | PPACB | MVS12H4MW5L | MVS 12 4P ET5 W | 1 | 5524 | EUR
1969 | PPACB | MVS12H4NF5L | MVS 12 4P Motorlu ET5 | 1 | 4547 | EUR
1970 | PPACB | MVS12H4NW5L | MVS 12 4P Motorlu ET5 W | 1 | 6087 | EUR
1971 | PPACB | MVS16C3MF5L | MVS 16 3P Manuel ET5 | 1 | 3459 | EUR
1972 | PPACB | MVS16C3MW5L | MVS 16 3P Manuel ET5 Çekmeceli | 1 | 4567 | EUR
1973 | PPACB | MVS16C3NF5L | MVS 16 3P Motorlu ET5 | 1 | 3997 | EUR
1974 | PPACB | MVS16C3NW5L | MVS 16 3P Motorlu ET5 Çekmeceli | 1 | 5105 | EUR
1975 | PPACB | MVS16C4MF5L | MVS 16 4P Manuel ET5 | 1 | 4082 | EUR
1976 | PPACB | MVS16C4MW5L | MVS 16 4P Manuel ET5 Çekmeceli | 1 | 5478 | EUR
1977 | PPACB | MVS16C4NF5L | MVS 16 4P Motorlu ET5 | 1 | 4620 | EUR
1978 | PPACB | MVS16C4NW5L | MVS 16 4P Motorlu ET5 Çekmeceli | 1 | 6016 | EUR
1979 | PPACB | MVS16H3MF5L | MVS 16 3P ET5 | 1 | 3888 | EUR
1980 | PPACB | MVS16H3MW5L | MVS 16 3P ET5 W | 1 | 5135 | EUR
1981 | PPACB | MVS16H3NF5L | MVS 16 3P Motorlu ET5 | 1 | 4451 | EUR
1982 | PPACB | MVS16H3NW5L | MVS 16 3P Motorlu ET5 W | 1 | 5698 | EUR
1983 | PPACB | MVS16H4MF5L | MVS 16 4P ET5 | 1 | 4565 | EUR
1984 | PPACB | MVS16H4MW5L | MVS 16 4P ET5 W | 1 | 6132 | EUR
1985 | PPACB | MVS16H4NF5L | MVS 16 4P Motorlu ET5 | 1 | 5128 | EUR
1986 | PPACB | MVS16H4NW5L | MVS 16 4P Motorlu ET5 W | 1 | 6695 | EUR
1987 | PPACB | MVS20H3MF5L | MVS 20 3P ET5 | 1 | 4261 | EUR
1988 | PPACB | MVS20H3MW5L | MVS 20 3P ET5 W | 1 | 5699 | EUR
1989 | PPACB | MVS20H3NF5L | MVS 20 3P Motorlu ET5 | 1 | 4824 | EUR
1990 | PPACB | MVS20H3NW5L | MVS 20 3P Motorlu ET5 W | 1 | 6262 | EUR
1991 | PPACB | MVS20H4MF5L | MVS 20 4P ET5 | 1 | 5089 | EUR
1992 | PPACB | MVS20H4MW5L | MVS 20 4P ET5 W | 1 | 6902 | EUR
1993 | PPACB | MVS20H4NF5L | MVS 20 4P Motorlu ET5 | 1 | 5652 | EUR
1994 | PPACB | MVS20H4NW5L | MVS 20 4P Motor ET5 W | 1 | 7465 | EUR
1995 | PPACB | MVS21430 | EasyCom Haberleşme Modülü | 1 | 462 | EUR
1996 | PPACB | MVS21801 | Sabit tipler için XF kapama bobini 100-130V AC/DC | 1 | 156 | EUR
1997 | PPACB | MVS21802 | Çekmeceli tipler için XF kapama bobini 100-130V AC/DC | 1 | 156 | EUR
1998 | PPACB | MVS21803 | Sabit tipler için XF kapama bobini 200-250V AC/DC | 1 | 156 | EUR
1999 | PPACB | MVS21804 | Çekmeceli tipler için XF kapama bobini 200-250V AC/DC | 1 | 156 | EUR
2000 | PPACB | MVS25H3MF5L | MVS 25 3P ET5 | 1 | 5346 | EUR
2001 | PPACB | MVS25H3MW5L | MVS 25 3P ET5 W | 1 | 6773 | EUR
2002 | PPACB | MVS25H3NF5L | MVS 25 3P Motorlu ET5 | 1 | 5909 | EUR
2003 | PPACB | MVS25H3NW5L | MVS 25 3P Motorlu ET5 W | 1 | 7336 | EUR
2004 | PPACB | MVS25H4MF5L | MVS 25 4P ET5 | 1 | 6479 | EUR
2005 | PPACB | MVS25H4MW5L | MVS 25 4P ET5 W | 1 | 8251 | EUR
2006 | PPACB | MVS25H4NF5L | MVS 25 4P Motorlu ET5 | 1 | 7042 | EUR
2007 | PPACB | MVS25H4NW5L | MVS 25 4P Motorlu ET5 W | 1 | 8814 | EUR
2008 | PPACB | MVS32H3MF5L | MVS 32 3P ET5 | 1 | 6188 | EUR
2009 | PPACB | MVS32H3MW5L | MVS 32 3P ET5 W | 1 | 8099 | EUR
2010 | PPACB | MVS32H3NF5L | MVS 32 3P Motorlu ET5 | 1 | 6751 | EUR
2011 | PPACB | MVS32H3NW5L | MVS 32 3P Motorlu ET5 W | 1 | 8662 | EUR
2012 | PPACB | MVS32H4MF5L | MVS 32 4P ET5 | 1 | 7547 | EUR
2013 | PPACB | MVS32H4MW5L | MVS 32 4P ET5 W | 1 | 9925 | EUR
2014 | PPACB | MVS32H4NF5L | MVS 32 4P Motorlu ET5 | 1 | 8110 | EUR
2015 | PPACB | MVS32H4NW5L | MVS 32 4P Motorlu ET5 W | 1 | 10488 | EUR
2016 | PPACB | MVS40H3MF5L | MVS 40 3P ET5 | 1 | 7853 | EUR
2017 | PPACB | MVS40H3MW5L | MVS 40 3P ET5 W | 1 | 10757 | EUR
2018 | PPACB | MVS40H3NF5L | MVS 40 3P Motorlu ET5 | 1 | 8416 | EUR
2019 | PPACB | MVS40H3NW5L | MVS 40 3P Motorlu ET5 W | 1 | 11320 | EUR
2020 | PPACB | MVS40H4MF5L | MVS 40 4P ET5 | 1 | 9669 | EUR
2021 | PPACB | MVS40H4MW5L | MVS 40 4P ET5 W | 1 | 12741 | EUR
2022 | PPACB | MVS40H4NF5L | MVS 40 4P Motorlu ET5 | 1 | 10232 | EUR
2023 | PPACB | MVS40H4NW5L | MVS 40 4P Motorlu ET5 W | 1 | 13304 | EUR
2024 | PPACB | TABEAAANN**ANNNNNNN | MasterPact MTZ1 | 1 | 3985 | EUR
2025 | PPACB | TABEABANN**ANNNNNNN | MasterPact MTZ1 | 1 | 4695 | EUR
2026 | PPACB | TABEADAAN**ANNNNNNN | MasterPact MTZ1 | 1 | 5884.4 | EUR
2027 | PPACB | TABEAEAAN**ANNNNNNN | MasterPact MTZ1 | 1 | 6978.4 | EUR
2028 | PPACB | TABECAANN**ANNNNNNN | MasterPact MTZ1 | 1 | 4305 | EUR
2029 | PPACB | TABECBANN**ANNNNNNN | MasterPact MTZ1 | 1 | 5015 | EUR
2030 | PPACB | TABECDAAN**ANNNNNNN | MasterPact MTZ1 | 1 | 6204.4 | EUR
2031 | PPACB | TABECEAAN**ANNNNNNN | MasterPact MTZ1 | 1 | 7298.4 | EUR
2032 | PPACB | TACFAAANN**ANNNNNNN | MasterPact MTZ1 | 1 | 4091 | EUR
2033 | PPACB | TACFABANN**ANNNNNNN | MasterPact MTZ1 | 1 | 4824 | EUR
2034 | PPACB | TACFADAAN**ANNNNNNN | MasterPact MTZ1 | 1 | 5990.4 | EUR
2035 | PPACB | TACFAEAAN**ANNNNNNN | MasterPact MTZ1 | 1 | 7107.4 | EUR
2036 | PPACB | TACFCAANN**ANNNNNNN | MasterPact MTZ1 | 1 | 4411 | EUR
2037 | PPACB | TACFCBANN**ANNNNNNN | MasterPact MTZ1 | 1 | 5144 | EUR
2038 | PPACB | TACFCDAAN**ANNNNNNN | MasterPact MTZ1 | 1 | 6310.4 | EUR
2039 | PPACB | TACFCEAAN**ANNNNNNN | MasterPact MTZ1 | 1 | 7427.4 | EUR
2040 | PPACB | TADGAAANN**ANNNNNNN | MasterPact MTZ1 | 1 | 4277 | EUR
2041 | PPACB | TADGABANN**ANNNNNNN | MasterPact MTZ1 | 1 | 5065 | EUR
2042 | PPACB | TADGADAAN**ANNNNNNN | MasterPact MTZ1 | 1 | 6176.4 | EUR
2043 | PPACB | TADGAEAAN**ANNNNNNN | MasterPact MTZ1 | 1 | 7348.4 | EUR
2044 | PPACB | TADGCAANN**ANNNNNNN | MasterPact MTZ1 | 1 | 4597 | EUR
2045 | PPACB | TADGCBANN**ANNNNNNN | MasterPact MTZ1 | 1 | 5385 | EUR
2046 | PPACB | TADGCDAAN**ANNNNNNN | MasterPact MTZ1 | 1 | 6496.4 | EUR
2047 | PPACB | TADGCEAAN**ANNNNNNN | MasterPact MTZ1 | 1 | 7668.4 | EUR
2048 | PPACB | TAEIAAANN**ANNNNNNN | MasterPact MTZ1 | 1 | 4427 | EUR
2049 | PPACB | TAEIABANN**ANNNNNNN | MasterPact MTZ1 | 1 | 5256 | EUR
2050 | PPACB | TAEIADAAN**ANNNNNNN | MasterPact MTZ1 | 1 | 6326.4 | EUR
2051 | PPACB | TAEIAEAAN**ANNNNNNN | MasterPact MTZ1 | 1 | 7539.4 | EUR
2052 | PPACB | TAEICAANN**ANNNNNNN | MasterPact MTZ1 | 1 | 4747 | EUR
2053 | PPACB | TAEICBANN**ANNNNNNN | MasterPact MTZ1 | 1 | 5576 | EUR
2054 | PPACB | TAEICDAAN**ANNNNNNN | MasterPact MTZ1 | 1 | 6646.4 | EUR
2055 | PPACB | TAEICEAAN**ANNNNNNN | MasterPact MTZ1 | 1 | 7859.4 | EUR
2056 | PPACB | TAFJAAANN**ANNNNNNN | MasterPact MTZ1 | 1 | 4964 | EUR
2057 | PPACB | TAFJABANN**ANNNNNNN | MasterPact MTZ1 | 1 | 5937 | EUR
2058 | PPACB | TAFJADAAN**ANNNNNNN | MasterPact MTZ1 | 1 | 7135.4 | EUR
2059 | PPACB | TAFJAEAAN**ANNNNNNN | MasterPact MTZ1 | 1 | 8583.4 | EUR
2060 | PPACB | TAFJCAANN**ANNNNNNN | MasterPact MTZ1 | 1 | 5284 | EUR
2061 | PPACB | TAFJCBANN**ANNNNNNN | MasterPact MTZ1 | 1 | 6257 | EUR
2062 | PPACB | TAFJCDAAN**ANNNNNNN | MasterPact MTZ1 | 1 | 7455.4 | EUR
2063 | PPACB | TAFJCEAAN**ANNNNNNN | MasterPact MTZ1 | 1 | 8903.4 | EUR
2064 | PPACB | TEBEAAANN**ANNNNNNN | MasterPact MTZ1 | 1 | 4054 | EUR
2065 | PPACB | TEBEABANN**ANNNNNNN | MasterPact MTZ1 | 1 | 4784 | EUR
2066 | PPACB | TEBEADAAN**ANNNNNNN | MasterPact MTZ1 | 1 | 5953.4 | EUR
2067 | PPACB | TEBEAEAAN**ANNNNNNN | MasterPact MTZ1 | 1 | 7066.4 | EUR
2068 | PPACB | TEBECAANN**ANNNNNNN | MasterPact MTZ1 | 1 | 4374 | EUR
2069 | PPACB | TEBECBANN**ANNNNNNN | MasterPact MTZ1 | 1 | 5104 | EUR
2070 | PPACB | TEBECDAAN**ANNNNNNN | MasterPact MTZ1 | 1 | 6273.4 | EUR
2071 | PPACB | TEBECEAAN**ANNNNNNN | MasterPact MTZ1 | 1 | 7386.4 | EUR
2072 | PPACB | TECFAAANN**ANNNNNNN | MasterPact MTZ1 | 1 | 4161 | EUR
2073 | PPACB | TECFABANN**ANNNNNNN | MasterPact MTZ1 | 1 | 4917 | EUR
2074 | PPACB | TECFADAAN**ANNNNNNN | MasterPact MTZ1 | 1 | 6060.4 | EUR
2075 | PPACB | TECFAEAAN**ANNNNNNN | MasterPact MTZ1 | 1 | 7200.4 | EUR
2076 | PPACB | TECFCAANN**ANNNNNNN | MasterPact MTZ1 | 1 | 4481 | EUR
2077 | PPACB | TECFCBANN**ANNNNNNN | MasterPact MTZ1 | 1 | 5237 | EUR
2078 | PPACB | TECFCDAAN**ANNNNNNN | MasterPact MTZ1 | 1 | 6380.4 | EUR
2079 | PPACB | TECFCEAAN**ANNNNNNN | MasterPact MTZ1 | 1 | 7520.4 | EUR
2080 | PPACB | TEDGAAANN**ANNNNNNN | MasterPact MTZ1 | 1 | 4356 | EUR
2081 | PPACB | TEDGABANN**ANNNNNNN | MasterPact MTZ1 | 1 | 5166 | EUR
2082 | PPACB | TEDGADAAN**ANNNNNNN | MasterPact MTZ1 | 1 | 6255.4 | EUR
2083 | PPACB | TEDGAEAAN**ANNNNNNN | MasterPact MTZ1 | 1 | 7448.4 | EUR
2084 | PPACB | TEDGCAANN**ANNNNNNN | MasterPact MTZ1 | 1 | 4676 | EUR
2085 | PPACB | TEDGCBANN**ANNNNNNN | MasterPact MTZ1 | 1 | 5486 | EUR
2086 | PPACB | TEDGCDAAN**ANNNNNNN | MasterPact MTZ1 | 1 | 6575.4 | EUR
2087 | PPACB | TEDGCEAAN**ANNNNNNN | MasterPact MTZ1 | 1 | 7768.4 | EUR
2088 | PPACB | TEEIAAANN**ANNNNNNN | MasterPact MTZ1 | 1 | 4513 | EUR
2089 | PPACB | TEEIABANN**ANNNNNNN | MasterPact MTZ1 | 1 | 5362 | EUR
2090 | PPACB | TEEIADAAN**ANNNNNNN | MasterPact MTZ1 | 1 | 6412.4 | EUR
2091 | PPACB | TEEIAEAAN**ANNNNNNN | MasterPact MTZ1 | 1 | 7645.4 | EUR
2092 | PPACB | TEEICAANN**ANNNNNNN | MasterPact MTZ1 | 1 | 4833 | EUR
2093 | PPACB | TEEICBANN**ANNNNNNN | MasterPact MTZ1 | 1 | 5682 | EUR
2094 | PPACB | TEEICDAAN**ANNNNNNN | MasterPact MTZ1 | 1 | 6732.4 | EUR
2095 | PPACB | TEEICEAAN**ANNNNNNN | MasterPact MTZ1 | 1 | 7965.4 | EUR
2096 | PPACB | TEFJAAANN**ANNNNNNN | MasterPact MTZ1 | 1 | 5349 | EUR
2097 | PPACB | TEFJABANN**ANNNNNNN | MasterPact MTZ1 | 1 | 6425 | EUR
2098 | PPACB | TEFJADAAN**ANNNNNNN | MasterPact MTZ1 | 1 | 7519.4 | EUR
2099 | PPACB | TEFJAEAAN**ANNNNNNN | MasterPact MTZ1 | 1 | 9070.4 | EUR
2100 | PPACB | TEFJCAANN**ANNNNNNN | MasterPact MTZ1 | 1 | 5669 | EUR
2101 | PPACB | TEFJCBANN**ANNNNNNN | MasterPact MTZ1 | 1 | 6745 | EUR
2102 | PPACB | TEFJCDAAN**ANNNNNNN | MasterPact MTZ1 | 1 | 7839.4 | EUR
2103 | PPACB | TEFJCEAAN**ANNNNNNN | MasterPact MTZ1 | 1 | 9390.4 | EUR
2104 | PPACB | TGBEAAANN**ANNNNNNN | MasterPact MTZ1 | 1 | 3543 | EUR
2105 | PPACB | TGBEABANN**ANNNNNNN | MasterPact MTZ1 | 1 | 4822 | EUR
2106 | PPACB | TGBEADAAN**ANNNNNNN | MasterPact MTZ1 | 1 | 6194.4 | EUR
2107 | PPACB | TGBEAEAAN**ANNNNNNN | MasterPact MTZ1 | 1 | 7315.4 | EUR
2108 | PPACB | TGBECAANN**ANNNNNNN | MasterPact MTZ1 | 1 | 3863 | EUR
2109 | PPACB | TGBECBANN**ANNNNNNN | MasterPact MTZ1 | 1 | 5142 | EUR
2110 | PPACB | TGBECDAAN**ANNNNNNN | MasterPact MTZ1 | 1 | 6514.4 | EUR
2111 | PPACB | TGBECEAAN**ANNNNNNN | MasterPact MTZ1 | 1 | 7635.4 | EUR
2112 | PPACB | TGCFAAANN**ANNNNNNN | MasterPact MTZ1 | 1 | 3622 | EUR
2113 | PPACB | TGCFABANN**ANNNNNNN | MasterPact MTZ1 | 1 | 4957 | EUR
2114 | PPACB | TGCFADAAN**ANNNNNNN | MasterPact MTZ1 | 1 | 6311.4 | EUR
2115 | PPACB | TGCFAEAAN**ANNNNNNN | MasterPact MTZ1 | 1 | 7461.4 | EUR
2116 | PPACB | TGCFCAANN**ANNNNNNN | MasterPact MTZ1 | 1 | 3942 | EUR
2117 | PPACB | TGCFCBANN**ANNNNNNN | MasterPact MTZ1 | 1 | 5277 | EUR
2118 | PPACB | TGCFCDAAN**ANNNNNNN | MasterPact MTZ1 | 1 | 6631.4 | EUR
2119 | PPACB | TGCFCEAAN**ANNNNNNN | MasterPact MTZ1 | 1 | 7781.4 | EUR
2120 | PPACB | TGDGAAANN**ANNNNNNN | MasterPact MTZ1 | 1 | 4391 | EUR
2121 | PPACB | TGDGABANN**ANNNNNNN | MasterPact MTZ1 | 1 | 5209 | EUR
2122 | PPACB | TGDGADAAN**ANNNNNNN | MasterPact MTZ1 | 1 | 6478.4 | EUR
2123 | PPACB | TGDGAEAAN**ANNNNNNN | MasterPact MTZ1 | 1 | 7732.4 | EUR
2124 | PPACB | TGDGCAANN**ANNNNNNN | MasterPact MTZ1 | 1 | 4711 | EUR
2125 | PPACB | TGDGCBANN**ANNNNNNN | MasterPact MTZ1 | 1 | 5529 | EUR
2126 | PPACB | TGDGCDAAN**ANNNNNNN | MasterPact MTZ1 | 1 | 6798.4 | EUR
2127 | PPACB | TGDGCEAAN**ANNNNNNN | MasterPact MTZ1 | 1 | 8052.4 | EUR
2128 | PPACB | TGEIAAANN**ANNNNNNN | MasterPact MTZ1 | 1 | 4550 | EUR
2129 | PPACB | TGEIABANN**ANNNNNNN | MasterPact MTZ1 | 1 | 5409 | EUR
2130 | PPACB | TGEIADAAN**ANNNNNNN | MasterPact MTZ1 | 1 | 6652.4 | EUR
2131 | PPACB | TGEIAEAAN**ANNNNNNN | MasterPact MTZ1 | 1 | 7948.4 | EUR
2132 | PPACB | TGEICAANN**ANNNNNNN | MasterPact MTZ1 | 1 | 4870 | EUR
2133 | PPACB | TGEICBANN**ANNNNNNN | MasterPact MTZ1 | 1 | 5729 | EUR
2134 | PPACB | TGEICDAAN**ANNNNNNN | MasterPact MTZ1 | 1 | 6972.4 | EUR
2135 | PPACB | TGEICEAAN**ANNNNNNN | MasterPact MTZ1 | 1 | 8268.4 | EUR
2136 | PPACB | TGFJAAANN**ANNNNNNN | MasterPact MTZ1 | 1 | 5398 | EUR
2137 | PPACB | TGFJABANN**ANNNNNNN | MasterPact MTZ1 | 1 | 6487 | EUR
2138 | PPACB | TGFJADAAN**ANNNNNNN | MasterPact MTZ1 | 1 | 7838.4 | EUR
2139 | PPACB | TGFJAEAAN**ANNNNNNN | MasterPact MTZ1 | 1 | 9473.4 | EUR
2140 | PPACB | TGFJCAANN**ANNNNNNN | MasterPact MTZ1 | 1 | 5718 | EUR
2141 | PPACB | TGFJCBANN**ANNNNNNN | MasterPact MTZ1 | 1 | 6807 | EUR
2142 | PPACB | TGFJCDAAN**ANNNNNNN | MasterPact MTZ1 | 1 | 8158.4 | EUR
2143 | PPACB | TGFJCEAAN**ANNNNNNN | MasterPact MTZ1 | 1 | 9793.4 | EUR
2144 | PPACB | WACFAAANN**ANNNNNNN | MasterPact MTZ2 | 1 | 4724 | EUR
2145 | PPACB | WACFABANN**ANNNNNNN | MasterPact MTZ2 | 1 | 5644 | EUR
2146 | PPACB | WACFADAAN**ANNNNNNN | MasterPact MTZ2 | 1 | 7117 | EUR
2147 | PPACB | WACFAEAAN**ANNNNNNN | MasterPact MTZ2 | 1 | 8544 | EUR
2148 | PPACB | WACFCAANN**ANNNNNNN | MasterPact MTZ2 | 1 | 5044 | EUR
2149 | PPACB | WACFCBANN**ANNNNNNN | MasterPact MTZ2 | 1 | 5964 | EUR
2150 | PPACB | WACFCDAAN**ANNNNNNN | MasterPact MTZ2 | 1 | 7437 | EUR
2151 | PPACB | WACFCEAAN**ANNNNNNN | MasterPact MTZ2 | 1 | 8864 | EUR
2152 | PPACB | WADGAAANN**ANNNNNNN | MasterPact MTZ2 | 1 | 4957 | EUR
2153 | PPACB | WADGABANN**ANNNNNNN | MasterPact MTZ2 | 1 | 5941 | EUR
2154 | PPACB | WADGADAAN**ANNNNNNN | MasterPact MTZ2 | 1 | 7358 | EUR
2155 | PPACB | WADGAEAAN**ANNNNNNN | MasterPact MTZ2 | 1 | 8853 | EUR
2156 | PPACB | WADGCAANN**ANNNNNNN | MasterPact MTZ2 | 1 | 5277 | EUR
2157 | PPACB | WADGCBANN**ANNNNNNN | MasterPact MTZ2 | 1 | 6261 | EUR
2158 | PPACB | WADGCDAAN**ANNNNNNN | MasterPact MTZ2 | 1 | 7678 | EUR
2159 | PPACB | WADGCEAAN**ANNNNNNN | MasterPact MTZ2 | 1 | 9173 | EUR
2160 | PPACB | WAEIAAANN**ANNNNNNN | MasterPact MTZ2 | 1 | 5144 | EUR
2161 | PPACB | WAEIABANN**ANNNNNNN | MasterPact MTZ2 | 1 | 6177 | EUR
2162 | PPACB | WAEIADAAN**ANNNNNNN | MasterPact MTZ2 | 1 | 7554 | EUR
2163 | PPACB | WAEIAEAAN**ANNNNNNN | MasterPact MTZ2 | 1 | 9098 | EUR
2164 | PPACB | WAEICAANN**ANNNNNNN | MasterPact MTZ2 | 1 | 5464 | EUR
2165 | PPACB | WAEICBANN**ANNNNNNN | MasterPact MTZ2 | 1 | 6497 | EUR
2166 | PPACB | WAEICDAAN**ANNNNNNN | MasterPact MTZ2 | 1 | 7874 | EUR
2167 | PPACB | WAEICEAAN**ANNNNNNN | MasterPact MTZ2 | 1 | 9418 | EUR
2168 | PPACB | WAFJAAANN**ANNNNNNN | MasterPact MTZ2 | 1 | 6146 | EUR
2169 | PPACB | WAFJABANN**ANNNNNNN | MasterPact MTZ2 | 1 | 7451 | EUR
2170 | PPACB | WAFJADAAN**ANNNNNNN | MasterPact MTZ2 | 1 | 8597 | EUR
2171 | PPACB | WAFJAEAAN**ANNNNNNN | MasterPact MTZ2 | 1 | 10425 | EUR
2172 | PPACB | WAFJCAANN**ANNNNNNN | MasterPact MTZ2 | 1 | 6466 | EUR
2173 | PPACB | WAFJCBANN**ANNNNNNN | MasterPact MTZ2 | 1 | 7771 | EUR
2174 | PPACB | WAFJCDAAN**ANNNNNNN | MasterPact MTZ2 | 1 | 8917 | EUR
2175 | PPACB | WAFJCEAAN**ANNNNNNN | MasterPact MTZ2 | 1 | 10745 | EUR
2176 | PPACB | WAGKAAANN**ANNNNNNN | MasterPact MTZ2 | 1 | 6676 | EUR
2177 | PPACB | WAGKABANN**ANNNNNNN | MasterPact MTZ2 | 1 | 8155 | EUR
2178 | PPACB | WAGKADAAN**ANNNNNNN | MasterPact MTZ2 | 1 | 8960 | EUR
2179 | PPACB | WAGKAEAAN**ANNNNNNN | MasterPact MTZ2 | 1 | 10918 | EUR
2180 | PPACB | WAGKCAANN**ANNNNNNN | MasterPact MTZ2 | 1 | 6996 | EUR
2181 | PPACB | WAGKCBANN**ANNNNNNN | MasterPact MTZ2 | 1 | 8475 | EUR
2182 | PPACB | WAGKCDAAN**ANNNNNNN | MasterPact MTZ2 | 1 | 9280 | EUR
2183 | PPACB | WAGKCEAAN**ANNNNNNN | MasterPact MTZ2 | 1 | 11238 | EUR
2184 | PPACB | WAHLAAANN**ANNNNNNN | MasterPact MTZ2 | 1 | 8543 | EUR
2185 | PPACB | WAHLABANN**ANNNNNNN | MasterPact MTZ2 | 1 | 10541 | EUR
2186 | PPACB | WAHLADAAN**ANNNNNNN | MasterPact MTZ2 | 1 | 10963 | EUR
2187 | PPACB | WAHLAEAAN**ANNNNNNN | MasterPact MTZ2 | 1 | 13512 | EUR
2188 | PPACB | WAHLCAANN**ANNNNNNN | MasterPact MTZ2 | 1 | 8863 | EUR
2189 | PPACB | WAHLCBANN**ANNNNNNN | MasterPact MTZ2 | 1 | 10861 | EUR
2190 | PPACB | WAHLCDAAN**ANNNNNNN | MasterPact MTZ2 | 1 | 11283 | EUR
2191 | PPACB | WAHLCEAAN**ANNNNNNN | MasterPact MTZ2 | 1 | 13832 | EUR
2192 | PPACB | WAIPAAANN**ANNNNNNN | MasterPact MTZ2 | 1 | 9423 | EUR
2193 | PPACB | WAIPABANN**ANNNNNNN | MasterPact MTZ2 | 1 | 11657 | EUR
2194 | PPACB | WAIPADAAN**ANNNNNNN | MasterPact MTZ2 | 1 | 12752 | EUR
2195 | PPACB | WAIPAEAAN**ANNNNNNN | MasterPact MTZ2 | 1 | 15810 | EUR
2196 | PPACB | WAIPCAANN**ANNNNNNN | MasterPact MTZ2 | 1 | 9743 | EUR
2197 | PPACB | WAIPCBANN**ANNNNNNN | MasterPact MTZ2 | 1 | 11977 | EUR
2198 | PPACB | WAIPCDAAN**ANNNNNNN | MasterPact MTZ2 | 1 | 13072 | EUR
2199 | PPACB | WAIPCEAAN**ANNNNNNN | MasterPact MTZ2 | 1 | 16130 | EUR
2200 | PPACB | WAJRAAANN**ANNNNNNN | MasterPact MTZ2 | 1 | 12497 | EUR
2201 | PPACB | WAJRABANN**ANNNNNNN | MasterPact MTZ2 | 1 | 15574 | EUR
2202 | PPACB | WAJRADAAN**ANNNNNNN | MasterPact MTZ2 | 1 | 17442 | EUR
2203 | PPACB | WAJRAEAAN**ANNNNNNN | MasterPact MTZ2 | 1 | 21426 | EUR
2204 | PPACB | WAJRCAANN**ANNNNNNN | MasterPact MTZ2 | 1 | 12817 | EUR
2205 | PPACB | WAJRCBANN**ANNNNNNN | MasterPact MTZ2 | 1 | 15894 | EUR
2206 | PPACB | WAJRCDAAN**ANNNNNNN | MasterPact MTZ2 | 1 | 17762 | EUR
2207 | PPACB | WAJRCEAAN**ANNNNNNN | MasterPact MTZ2 | 1 | 21746 | EUR
2208 | PPACB | WEEIAAANN**ANNNNNNN | MasterPact MTZ2 | 1 | 5589 | EUR
2209 | PPACB | WEEIABANN**ANNNNNNN | MasterPact MTZ2 | 1 | 6746 | EUR
2210 | PPACB | WEEIADAAN**ANNNNNNN | MasterPact MTZ2 | 1 | 8019 | EUR
2211 | PPACB | WEEIAEAAN**ANNNNNNN | MasterPact MTZ2 | 1 | 9690 | EUR
2212 | PPACB | WEEICAANN**ANNNNNNN | MasterPact MTZ2 | 1 | 5909 | EUR
2213 | PPACB | WEEICBANN**ANNNNNNN | MasterPact MTZ2 | 1 | 7066 | EUR
2214 | PPACB | WEEICDAAN**ANNNNNNN | MasterPact MTZ2 | 1 | 8339 | EUR
2215 | PPACB | WEEICEAAN**ANNNNNNN | MasterPact MTZ2 | 1 | 10010 | EUR
2216 | PPACB | WEFJAAANN**ANNNNNNN | MasterPact MTZ2 | 1 | 6748 | EUR
2217 | PPACB | WEFJABANN**ANNNNNNN | MasterPact MTZ2 | 1 | 8210 | EUR
2218 | PPACB | WEFJADAAN**ANNNNNNN | MasterPact MTZ2 | 1 | 9224 | EUR
2219 | PPACB | WEFJAEAAN**ANNNNNNN | MasterPact MTZ2 | 1 | 11215 | EUR
2220 | PPACB | WEFJCAANN**ANNNNNNN | MasterPact MTZ2 | 1 | 7068 | EUR
2221 | PPACB | WEFJCBANN**ANNNNNNN | MasterPact MTZ2 | 1 | 8530 | EUR
2222 | PPACB | WEFJCDAAN**ANNNNNNN | MasterPact MTZ2 | 1 | 9544 | EUR
2223 | PPACB | WEFJCEAAN**ANNNNNNN | MasterPact MTZ2 | 1 | 11535 | EUR
2224 | PPACB | WEGKAAANN**ANNNNNNN | MasterPact MTZ2 | 1 | 7257 | EUR
2225 | PPACB | WEGKABANN**ANNNNNNN | MasterPact MTZ2 | 1 | 8889 | EUR
2226 | PPACB | WEGKADAAN**ANNNNNNN | MasterPact MTZ2 | 1 | 9541 | EUR
2227 | PPACB | WEGKAEAAN**ANNNNNNN | MasterPact MTZ2 | 1 | 11651 | EUR
2228 | PPACB | WEGKCAANN**ANNNNNNN | MasterPact MTZ2 | 1 | 7577 | EUR
2229 | PPACB | WEGKCBANN**ANNNNNNN | MasterPact MTZ2 | 1 | 9209 | EUR
2230 | PPACB | WEGKCDAAN**ANNNNNNN | MasterPact MTZ2 | 1 | 9861 | EUR
2231 | PPACB | WEGKCEAAN**ANNNNNNN | MasterPact MTZ2 | 1 | 11971 | EUR
2232 | PPACB | WEHLAAANN**ANNNNNNN | MasterPact MTZ2 | 1 | 9359 | EUR
2233 | PPACB | WEHLABANN**ANNNNNNN | MasterPact MTZ2 | 1 | 11578 | EUR
2234 | PPACB | WEHLADAAN**ANNNNNNN | MasterPact MTZ2 | 1 | 11744 | EUR
2235 | PPACB | WEHLAEAAN**ANNNNNNN | MasterPact MTZ2 | 1 | 14503 | EUR
2236 | PPACB | WEHLCAANN**ANNNNNNN | MasterPact MTZ2 | 1 | 9679 | EUR
2237 | PPACB | WEHLCBANN**ANNNNNNN | MasterPact MTZ2 | 1 | 11898 | EUR
2238 | PPACB | WEHLCDAAN**ANNNNNNN | MasterPact MTZ2 | 1 | 12064 | EUR
2239 | PPACB | WEHLCEAAN**ANNNNNNN | MasterPact MTZ2 | 1 | 14823 | EUR
2240 | PPACB | WEIPAAANN**ANNNNNNN | MasterPact MTZ2 | 1 | 10373 | EUR
2241 | PPACB | WEIPABANN**ANNNNNNN | MasterPact MTZ2 | 1 | 12862 | EUR
2242 | PPACB | WEIPADAAN**ANNNNNNN | MasterPact MTZ2 | 1 | 13702 | EUR
2243 | PPACB | WEIPAEAAN**ANNNNNNN | MasterPact MTZ2 | 1 | 17015 | EUR
2244 | PPACB | WEIPCAANN**ANNNNNNN | MasterPact MTZ2 | 1 | 10693 | EUR
2245 | PPACB | WEIPCBANN**ANNNNNNN | MasterPact MTZ2 | 1 | 13182 | EUR
2246 | PPACB | WEIPCDAAN**ANNNNNNN | MasterPact MTZ2 | 1 | 14022 | EUR
2247 | PPACB | WEIPCEAAN**ANNNNNNN | MasterPact MTZ2 | 1 | 17335 | EUR
2248 | PPACB | WEJRAAANN**ANNNNNNN | MasterPact MTZ2 | 1 | 13876 | EUR
2249 | PPACB | WEJRABANN**ANNNNNNN | MasterPact MTZ2 | 1 | 17326 | EUR
2250 | PPACB | WEJRADAAN**ANNNNNNN | MasterPact MTZ2 | 1 | 18822 | EUR
2251 | PPACB | WEJRAEAAN**ANNNNNNN | MasterPact MTZ2 | 1 | 23178 | EUR
2252 | PPACB | WEJRCAANN**ANNNNNNN | MasterPact MTZ2 | 1 | 14196 | EUR
2253 | PPACB | WEJRCBANN**ANNNNNNN | MasterPact MTZ2 | 1 | 17646 | EUR
2254 | PPACB | WEJRCDAAN**ANNNNNNN | MasterPact MTZ2 | 1 | 19142 | EUR
2255 | PPACB | WEJRCEAAN**ANNNNNNN | MasterPact MTZ2 | 1 | 23498 | EUR
2256 | PPACB | YAJRAAANN**ANANNNNN | MasterPact MTZ3 | 1 | 16002 | EUR
2257 | PPACB | YAJRABANN**ANANNNNN | MasterPact MTZ3 | 1 | 20032 | EUR
2258 | PPACB | YAJRADAAN**ANANNNNN | MasterPact MTZ3 | 1 | 24266 | EUR
2259 | PPACB | YAJRAEAAN**ANANNNNN | MasterPact MTZ3 | 1 | 29943 | EUR
2260 | PPACB | YAJRCAANN**ANANNNNN | MasterPact MTZ3 | 1 | 16322 | EUR
2261 | PPACB | YAJRCBANN**ANANNNNN | MasterPact MTZ3 | 1 | 20352 | EUR
2262 | PPACB | YAJRCDAAN**ANANNNNN | MasterPact MTZ3 | 1 | 24586 | EUR
2263 | PPACB | YAJRCEAAN**ANANNNNN | MasterPact MTZ3 | 1 | 30263 | EUR
2264 | PPACB | YAKSAAANN**ANANNNNN | MasterPact MTZ3 | 1 | 20075 | EUR
2265 | PPACB | YAKSABANN**ANANNNNN | MasterPact MTZ3 | 1 | 25197 | EUR
2266 | PPACB | YAKSADAAN**ANANNNNN | MasterPact MTZ3 | 1 | 28338 | EUR
2267 | PPACB | YAKSAEAAN**ANANNNNN | MasterPact MTZ3 | 1 | 35108 | EUR
2268 | PPACB | YAKSCAANN**ANANNNNN | MasterPact MTZ3 | 1 | 20395 | EUR
2269 | PPACB | YAKSCBANN**ANANNNNN | MasterPact MTZ3 | 1 | 25517 | EUR
2270 | PPACB | YAKSCDAAN**ANANNNNN | MasterPact MTZ3 | 1 | 28658 | EUR
2271 | PPACB | YAKSCEAAN**ANANNNNN | MasterPact MTZ3 | 1 | 35428 | EUR
2272 | PPACB | YALUAAENN**ANANNNNN | MasterPact MTZ3 | 1 | 26446 | EUR
2273 | PPACB | YALUABENN**ANANNNNN | MasterPact MTZ3 | 1 | 33403 | EUR
2274 | PPACB | YALUADEAN**ANANNNNN | MasterPact MTZ3 | 1 | 34710 | EUR
2275 | PPACB | YALUAEEAN**ANANNNNN | MasterPact MTZ3 | 1 | 43313 | EUR
2276 | PPACB | YALUCAENN**ANANNNNN | MasterPact MTZ3 | 1 | 26766 | EUR
2277 | PPACB | YALUCBENN**ANANNNNN | MasterPact MTZ3 | 1 | 33723 | EUR
2278 | PPACB | YALUCDEAN**ANANNNNN | MasterPact MTZ3 | 1 | 35030 | EUR
2279 | PPACB | YALUCEEAN**ANANNNNN | MasterPact MTZ3 | 1 | 43633 | EUR
2280 | PPACB | YEJRAAANN**ANANNNNN | MasterPact MTZ3 | 1 | 17897 | EUR
2281 | PPACB | YEJRABANN**ANANNNNN | MasterPact MTZ3 | 1 | 22435 | EUR
2282 | PPACB | YEJRADAAN**ANANNNNN | MasterPact MTZ3 | 1 | 26159 | EUR
2283 | PPACB | YEJRAEAAN**ANANNNNN | MasterPact MTZ3 | 1 | 32346 | EUR
2284 | PPACB | YEJRCAANN**ANANNNNN | MasterPact MTZ3 | 1 | 18217 | EUR
2285 | PPACB | YEJRCBANN**ANANNNNN | MasterPact MTZ3 | 1 | 22755 | EUR
2286 | PPACB | YEJRCDAAN**ANANNNNN | MasterPact MTZ3 | 1 | 26479 | EUR
2287 | PPACB | YEJRCEAAN**ANANNNNN | MasterPact MTZ3 | 1 | 32666 | EUR
2288 | PPACB | YEKSAAANN**ANANNNNN | MasterPact MTZ3 | 1 | 22580 | EUR
2289 | PPACB | YEKSABANN**ANANNNNN | MasterPact MTZ3 | 1 | 28373 | EUR
2290 | PPACB | YEKSADAAN**ANANNNNN | MasterPact MTZ3 | 1 | 30843 | EUR
2291 | PPACB | YEKSAEAAN**ANANNNNN | MasterPact MTZ3 | 1 | 38284 | EUR
2292 | PPACB | YEKSCAANN**ANANNNNN | MasterPact MTZ3 | 1 | 22900 | EUR
2293 | PPACB | YEKSCBANN**ANANNNNN | MasterPact MTZ3 | 1 | 28693 | EUR
2294 | PPACB | YEKSCDAAN**ANANNNNN | MasterPact MTZ3 | 1 | 31163 | EUR
2295 | PPACB | YEKSCEAAN**ANANNNNN | MasterPact MTZ3 | 1 | 38604 | EUR
2296 | PPACB | YELUAAENN**ANANNNNN | MasterPact MTZ3 | 1 | 29625 | EUR
2297 | PPACB | YELUABENN**ANANNNNN | MasterPact MTZ3 | 1 | 37432 | EUR
2298 | PPACB | YELUADEAN**ANANNNNN | MasterPact MTZ3 | 1 | 37887 | EUR
2299 | PPACB | YELUAEEAN**ANANNNNN | MasterPact MTZ3 | 1 | 47344 | EUR
2300 | PPACB | YELUCAENN**ANANNNNN | MasterPact MTZ3 | 1 | 29945 | EUR
2301 | PPACB | YELUCBENN**ANANNNNN | MasterPact MTZ3 | 1 | 37752 | EUR
2302 | PPACB | YELUCDEAN**ANANNNNN | MasterPact MTZ3 | 1 | 38207 | EUR
2303 | PPACB | YELUCEEAN**ANANNNNN | MasterPact MTZ3 | 1 | 47664 | EUR
2304 | PPACB | ENW208H3MF5SH | ENW2 800A 66kA 3P Sabit Manuel Mic 5S | 1 | 3148 | EUR
2305 | PPACB | ENW208H3MW5SH | ENW2 800A 66kA 3P Çekmeceli Manuel Mic 5S | 1 | 4520 | EUR
2306 | PPACB | ENW208H3NF5SH | ENW2 800A 66kA 3P Sabit Motorlu Mic 5S | 1 | 3711 | EUR
2307 | PPACB | ENW208H3NW5SH | ENW2 800A 66kA 3P Çekmeceli Motorlu Mic 5S | 1 | 5083 | EUR
2308 | PPACB | ENW208H4MF5SH | ENW2 800A 66kA 4P Sabit Manuel Mic 5S | 1 | 3643 | EUR
2309 | PPACB | ENW208H4MW5SH | ENW2 800A 66kA 4P Çekmeceli Manuel Mic 5S | 1 | 5261 | EUR
2310 | PPACB | ENW208H4NF5SH | ENW2 800A 66kA 4P Sabit Motorlu Mic 5S | 1 | 4206 | EUR
2311 | PPACB | ENW208H4NW5SH | ENW2 800A 66kA 4P Çekmeceli Motorlu Mic 5S | 1 | 5824 | EUR
2312 | PPACB | ENW210H3MF5SH | ENW2 1000A 66kA 3P Sabit Manuel Mic 5S | 1 | 3277 | EUR
2313 | PPACB | ENW210H3MW5SH | ENW2 1000A 66kA 3P Çekmeceli Manuel Mic 5S | 1 | 4657 | EUR
2314 | PPACB | ENW210H3NF5SH | ENW2 1000A 66kA 3P Sabit Motorlu Mic 5S | 1 | 3840 | EUR
2315 | PPACB | ENW210H3NW5SH | ENW2 1000A 66kA 3P Çekmeceli Motorlu Mic 5S | 1 | 5220 | EUR
2316 | PPACB | ENW210H4MF5SH | ENW2 1000A 66kA 4P Sabit Manuel Mic 5S | 1 | 3814 | EUR
2317 | PPACB | ENW210H4MW5SH | ENW2 1000A 66kA 4P Çekmeceli Manuel Mic 5S | 1 | 5378 | EUR
2318 | PPACB | ENW210H4NF5SH | ENW2 1000A 66kA 4P Sabit Motorlu Mic 5S | 1 | 4377 | EUR
2319 | PPACB | ENW210H4NW5SH | ENW2 1000A 66kA 4P Çekmeceli Motorlu Mic 5S | 1 | 5941 | EUR
2320 | PPACB | ENW212H3MF5SH | ENW2 1250A 66kA 3P Sabit Manuel Mic 5S | 1 | 3387 | EUR
2321 | PPACB | ENW212H3MW5SH | ENW2 1250A 66kA 3P Çekmeceli Manuel Mic 5S | 1 | 4759 | EUR
2322 | PPACB | ENW212H3NF5SH | ENW2 1250A 66kA 3P Sabit Motorlu Mic 5S | 1 | 3950 | EUR
2323 | PPACB | ENW212H3NW5SH | ENW2 1250A 66kA 3P Çekmeceli Motorlu Mic 5S | 1 | 5322 | EUR
2324 | PPACB | ENW212H4MF5SH | ENW2 1250A 66kA 4P Sabit Manuel Mic 5S | 1 | 3984 | EUR
2325 | PPACB | ENW212H4MW5SH | ENW2 1250A 66kA 4P Çekmeceli Manuel Mic 5S | 1 | 5524 | EUR
2326 | PPACB | ENW212H4NF5SH | ENW2 1250A 66kA 4P Sabit Motorlu Mic 5S | 1 | 4547 | EUR
2327 | PPACB | ENW212H4NW5SH | ENW2 1250A 66kA 4P Çekmeceli Motorlu Mic 5S | 1 | 6087 | EUR
2328 | PPACB | ENW216H3MF5SH | ENW2 1600A 66kA 3P Sabit Manuel Mic 5S | 1 | 3888 | EUR
2329 | PPACB | ENW216H3MW5SH | ENW2 1600A 66kA 3P Çekmeceli Manuel Mic 5S | 1 | 5135 | EUR
2330 | PPACB | ENW216H3NF5SH | ENW2 1600A 66kA 3P Sabit Motorlu Mic 5S | 1 | 4451 | EUR
2331 | PPACB | ENW216H3NW5SH | ENW2 1600A 66kA 3P Çekmeceli Motorlu Mic 5S | 1 | 5698 | EUR
2332 | PPACB | ENW216H4MF5SH | ENW2 1600A 66kA 4P Sabit Manuel Mic 5S | 1 | 4565 | EUR
2333 | PPACB | ENW216H4MW5SH | ENW2 1600A 66kA 4P Çekmeceli Manuel Mic 5S | 1 | 6132 | EUR
2334 | PPACB | ENW216H4NF5SH | ENW2 1600A 66kA 4P Sabit Motorlu Mic 5S | 1 | 5128 | EUR
2335 | PPACB | ENW216H4NW5SH | ENW2 1600A 66kA 4P Çekmeceli Motorlu Mic 5S | 1 | 6695 | EUR
2336 | PPACB | ENW220H3MF5SH | ENW2 2000A 66kA 3P Sabit Manuel Mic 5S | 1 | 4261 | EUR
2337 | PPACB | ENW220H3MW5SH | ENW2 2000A 66kA 3P Çekmeceli Manuel Mic 5S | 1 | 5699 | EUR
2338 | PPACB | ENW220H3NF5SH | ENW2 2000A 66kA 3P Sabit Motorlu Mic 5S | 1 | 4824 | EUR
2339 | PPACB | ENW220H3NW5SH | ENW2 2000A 66kA 3P Çekmeceli Motorlu Mic 5S | 1 | 6262 | EUR
2340 | PPACB | ENW220H4MF5SH | ENW2 2000A 66kA 4P Sabit Manuel Mic 5S | 1 | 5089 | EUR
2341 | PPACB | ENW220H4MW5SH | ENW2 2000A 66kA 4P Çekmeceli Manuel Mic 5S | 1 | 6902 | EUR
2342 | PPACB | ENW220H4NF5SH | ENW2 2000A 66kA 4P Sabit Motorlu Mic 5S | 1 | 5652 | EUR
2343 | PPACB | ENW220H4NW5SH | ENW2 2000A 66kA 4P Çekmeceli Motorlu Mic 5S | 1 | 7465 | EUR
2344 | PPACB | ENW225H3MF5SH | ENW2 2500A 66kA 3P Sabit Manuel Mic 5S | 1 | 5346 | EUR
2345 | PPACB | ENW225H3MW5SH | ENW2 2500A 66kA 3P Çekmeceli Manuel Mic 5S | 1 | 6773 | EUR
2346 | PPACB | ENW225H3NF5SH | ENW2 2500A 66kA 3P Sabit Motorlu Mic 5S | 1 | 5909 | EUR
2347 | PPACB | ENW225H3NW5SH | ENW2 2500A 66kA 3P Çekmeceli Motorlu Mic 5S | 1 | 7336 | EUR
2348 | PPACB | ENW225H4MF5SH | ENW2 2500A 66kA 4P Sabit Manuel Mic 5S | 1 | 6479 | EUR
2349 | PPACB | ENW225H4MW5SH | ENW2 2500A 66kA 4P Çekmeceli Manuel Mic 5S | 1 | 8251 | EUR
2350 | PPACB | ENW225H4NF5SH | ENW2 2500A 66kA 4P Sabit Motorlu Mic 5S | 1 | 7042 | EUR
2351 | PPACB | ENW225H4NW5SH | ENW2 2500A 66kA 4P Çekmeceli Motorlu Mic 5S | 1 | 8814 | EUR
2352 | PPACB | ENW232H3MF5SH | ENW2 3200A 66kA 3P Sabit Manuel Mic 5S | 1 | 6188 | EUR
2353 | PPACB | ENW232H3MW5SH | ENW2 3200A 66kA 3P Çekmeceli Manuel Mic 5S | 1 | 8099 | EUR
2354 | PPACB | ENW232H3NF5SH | ENW2 3200A 66kA 3P Sabit Motorlu Mic 5S | 1 | 6751 | EUR
2355 | PPACB | ENW232H3NW5SH | ENW2 3200A 66kA 3P Çekmeceli Motorlu Mic 5S | 1 | 8662 | EUR
2356 | PPACB | ENW232H4MF5SH | ENW2 3200A 66kA 4P Sabit Manuel Mic 5S | 1 | 7547 | EUR
2357 | PPACB | ENW232H4MW5SH | ENW2 3200A 66kA 4P Çekmeceli Manuel Mic 5S | 1 | 9925 | EUR
2358 | PPACB | ENW232H4NF5SH | ENW2 3200A 66kA 4P Sabit Motorlu Mic 5S | 1 | 8110 | EUR
2359 | PPACB | ENW232H4NW5SH | ENW2 3200A 66kA 4P Çekmeceli Motorlu Mic 5S | 1 | 10488 | EUR
2360 | PPACB | ENW240H3MF5SH | ENW2 4000A 66kA 3P Sabit Manuel Mic 5S | 1 | 7853 | EUR
2361 | PPACB | ENW240H3MW5SH | ENW2 4000A 66kA 3P Çekmeceli Manuel Mic 5S | 1 | 10757 | EUR
2362 | PPACB | ENW240H3NF5SH | ENW2 4000A 66kA 3P Sabit Motorlu Mic 5S | 1 | 8416 | EUR
2363 | PPACB | ENW240H3NW5SH | ENW2 4000A 66kA 3P Çekmeceli Motorlu Mic 5S | 1 | 11320 | EUR
2364 | PPACB | ENW240H4MF5SH | ENW2 4000A 66kA 4P Sabit Manuel Mic 5S | 1 | 9669 | EUR
2365 | PPACB | ENW240H4MW5SH | ENW2 4000A 66kA 4P Çekmeceli Manuel Mic 5S | 1 | 12741 | EUR
2366 | PPACB | ENW240H4NF5SH | ENW2 4000A 66kA 4P Sabit Motorlu Mic 5S | 1 | 10232 | EUR
2367 | PPACB | ENW240H4NW5SH | ENW2 4000A 66kA 4P Çekmeceli Motorlu Mic 5S | 1 | 13304 | EUR
2368 | PPACB | ENW106C3MF5SH | ENW1 630A 66kA 3P Sabit Manuel Mic 5S | 1 | 2720 | EUR
2369 | PPACB | ENW106C3NF5SH | ENW1 630A 66kA 3P Sabit Motorlu Mic 5S | 1 | 3258 | EUR
2370 | PPACB | ENW108C3MF5SH | ENW1 800A 66kA 3P Sabit Manuel Mic 5S | 1 | 2847 | EUR
2371 | PPACB | ENW108C3NF5SH | ENW1 800A 66kA 3P Sabit Motorlu Mic 5S | 1 | 3385 | EUR
2372 | PPACB | ENW110C3MF5SH | ENW1 1000A 66kA 3P Sabit Manuel Mic 5S | 1 | 2939 | EUR
2373 | PPACB | ENW110C3NF5SH | ENW1 1000A 66kA 3P Sabit Motorlu Mic 5S | 1 | 3477 | EUR
2374 | PPACB | ENW112C3MF5SH | ENW1 1250A 66kA 3P Sabit Manuel Mic 5S | 1 | 3016 | EUR
2375 | PPACB | ENW112C3NF5SH | ENW1 1250A 66kA 3P Sabit Motorlu Mic 5S | 1 | 3554 | EUR
2376 | PPACB | ENW116C3MF5SH | ENW2 1600A 66kA 3P Sabit Manuel Mic 5S | 1 | 3459 | EUR
2377 | PPACB | ENW116C3NF5SH | ENW1 1600A 66kA 3P Sabit Motorlu Mic 5S | 1 | 3997 | EUR
2378 | PPACB | ENW106C3MW5SH | ENW1 630A 66kA 3P Çekmeceli Manuel Mic 5S | 1 | 3911 | EUR
2379 | PPACB | ENW106C3NW5SH | ENW1 630A 66kA 3P Çekmeceli Motorlu Mic 5S | 1 | 4449 | EUR
2380 | PPACB | ENW108C3MW5SH | ENW1 800A 66kA 3P Çekmeceli Manuel Mic 5S | 1 | 4067 | EUR
2381 | PPACB | ENW108C3NW5SH | ENW1 800A 66kA 3P Çekmeceli Motorlu Mic 5S | 1 | 4605 | EUR
2382 | PPACB | ENW110C3MW5SH | ENW1 1000A 66kA 3P Çekmeceli Manuel Mic 5S | 1 | 4171 | EUR
2383 | PPACB | ENW110C3NW5SH | ENW1 1000A 66kA 3P Çekmeceli Motorlu Mic 5S | 1 | 4709 | EUR
2384 | PPACB | ENW112C3MW5SH | ENW1 1250A 66kA 3P Çekmeceli Manuel Mic 5S | 1 | 4250 | EUR
2385 | PPACB | ENW112C3NW5SH | ENW1 1250A 66kA 3P Çekmeceli Motorlu Mic 5S | 1 | 4788 | EUR
2386 | PPACB | ENW116C3MW5SH | ENW1 1600A 66kA 3P Çekmeceli Manuel Mic 5S | 1 | 4567 | EUR
2387 | PPACB | ENW116C3NW5SH | ENW1 1600A 66kA 3P Çekmeceli Motorlu Mic 5S | 1 | 5105 | EUR
2388 | PPACB | ENW106C4MF5SH | ENW1 630A 66kA 4P Sabit Manuel Mic 5S | 1 | 3153 | EUR
2389 | PPACB | ENW106C4NF5SH | ENW1 630A 66kA 4P Sabit Motorlu Mic 5S | 1 | 3691 | EUR
2390 | PPACB | ENW108C4MF5SH | ENW1 800A 66kA 4P Sabit Manuel Mic 5S | 1 | 3271 | EUR
2391 | PPACB | ENW108C4NF5SH | ENW1 800A 66kA 4P Sabit Motorlu Mic 5S | 1 | 3809 | EUR
2392 | PPACB | ENW110C4MF5SH | ENW1 1000A 66kA 4P Sabit Manuel Mic 5S | 1 | 3390 | EUR
2393 | PPACB | ENW110C4NF5SH | ENW1 1000A 66kA 4P Sabit Motorlu Mic 5S | 1 | 3928 | EUR
2394 | PPACB | ENW112C4MF5SH | ENW1 1250A 66kA 4P Sabit Manuel Mic 5S | 1 | 3564 | EUR
2395 | PPACB | ENW112C4NF5SH | ENW1 1250A 66kA 4P Sabit Motorlu Mic 5S | 1 | 4102 | EUR
2396 | PPACB | ENW116C4MF5SH | ENW1 1600A 66kA 4P Sabit Manuel Mic 5S | 1 | 4082 | EUR
2397 | PPACB | ENW116C4NF5SH | ENW1 1600A 66kA 4P Sabit Motorlu Mic 5S | 1 | 4620 | EUR
2398 | PPACB | ENW106C4MW5SH | ENW1 630A 66kA 4P Çekmeceli Manuel Mic 5S | 1 | 4599 | EUR
2399 | PPACB | ENW106C4NW5SH | ENW1 630A 66kA 4P Çekmeceli Motorlu Mic 5S | 1 | 5137 | EUR
2400 | PPACB | ENW108C4MW5SH | ENW1 800A 66kA 4P Çekmeceli Manuel Mic 5S | 1 | 4723 | EUR
2401 | PPACB | ENW108C4NW5SH | ENW1 800A 66kA 4P Çekmeceli Motorlu Mic 5S | 1 | 5261 | EUR
2402 | PPACB | ENW110C4MW5SH | ENW1 1000A 66kA 4P Çekmeceli Manuel Mic 5S | 1 | 4845 | EUR
2403 | PPACB | ENW110C4NW5SH | ENW1 1000A 66kA 4P Çekmeceli Motorlu Mic 5S | 1 | 5383 | EUR
2404 | PPACB | ENW112C4MW5SH | ENW1 1250A 66kA 4P Çekmeceli Manuel Mic 5S | 1 | 4997 | EUR
2405 | PPACB | ENW112C4NW5SH | ENW1 1250A 66kA 4P Çekmeceli Motorlu Mic 5S | 1 | 5535 | EUR
2406 | PPACB | ENW116C4MW5SH | ENW1 1600A 66kA 4P Çekmeceli Manuel Mic 5S | 1 | 5478 | EUR
2407 | PPACB | ENW116C4NW5SH | ENW1 1600A 66kA 4P Çekmeceli Motorlu Mic 5S | 1 | 6016 | EUR
2408 | PPACB | ENW208H3MF6SH | ENW2 800A 66kA 3P Sabit Manuel Mic 6S | 1 | 3559 | EUR
2409 | PPACB | ENW208H3NF6SH | ENW2 800A 66kA 3P Sabit Motorlu Mic 6S | 1 | 4122 | EUR
2410 | PPACB | ENW210H3MF6SH | ENW2 1000A 66kA 3P Sabit Manuel Mic 6S | 1 | 3688 | EUR
2411 | PPACB | ENW210H3NF6SH | ENW2 1000A 66kA 3P Sabit Motorlu Mic 6S | 1 | 4251 | EUR
2412 | PPACB | ENW212H3MF6SH | ENW2 1250A 66kA 3P Sabit Manuel Mic 6S | 1 | 3798 | EUR
2413 | PPACB | ENW212H3NF6SH | ENW2 1250A 66kA 3P Sabit Motorlu Mic 6S | 1 | 4361 | EUR
2414 | PPACB | ENW216H3MF6SH | ENW2 1600A 66kA 3P Sabit Manuel Mic 6S | 1 | 4299 | EUR
2415 | PPACB | ENW216H3NF6SH | ENW2 1600A 66kA 3P Sabit Motorlu Mic 6S | 1 | 4862 | EUR
2416 | PPACB | ENW220H3MF6SH | ENW2 2000A 66kA 3P Sabit Manuel Mic 6S | 1 | 4672 | EUR
2417 | PPACB | ENW220H3NF6SH | ENW2 2000A 66kA 3P Sabit Motorlu Mic 6S | 1 | 5235 | EUR
2418 | PPACB | ENW225H3MF6SH | ENW2 2500A 66kA 3P Sabit Manuel Mic 6S | 1 | 5883 | EUR
2419 | PPACB | ENW225H3NF6SH | ENW2 2500A 66kA 3P Sabit Motorlu Mic 6S | 1 | 6446 | EUR
2420 | PPACB | ENW232H3MF6SH | ENW2 3200A 66kA 3P Sabit Manuel Mic 6S | 1 | 6725 | EUR
2421 | PPACB | ENW232H3NF6SH | ENW2 3200A 66kA 3P Sabit Motorlu Mic 6S | 1 | 7288 | EUR
2422 | PPACB | ENW240H3MF6SH | ENW2 4000A 66kA 3P Sabit Manuel Mic 6S | 1 | 8054 | EUR
2423 | PPACB | ENW240H3NF6SH | ENW2 4000A 66kA 3P Sabit Motorlu Mic 6S | 1 | 8617 | EUR
2424 | PPACB | ENW208H4MF6SH | ENW2 800A 66kA 4P Sabit Manuel Mic 6S | 1 | 4054 | EUR
2425 | PPACB | ENW208H4NF6SH | ENW2 800A 66kA 4P Sabit Motorlu Mic 6S | 1 | 4617 | EUR
2426 | PPACB | ENW210H4MF6SH | ENW2 1000A 66kA 4P Sabit Manuel Mic 6S | 1 | 4225 | EUR
2427 | PPACB | ENW210H4NF6SH | ENW2 1000A 66kA 4P Sabit Motorlu Mic 6S | 1 | 4788 | EUR
2428 | PPACB | ENW212H4MF6SH | ENW2 1250A 66kA 4P Sabit Manuel Mic 6S | 1 | 4395 | EUR
2429 | PPACB | ENW212H4NF6SH | ENW2 1250A 66kA 4P Sabit Motorlu Mic 6S | 1 | 4958 | EUR
2430 | PPACB | ENW216H4MF6SH | ENW2 1600A 66kA 4P Sabit Manuel Mic 6S | 1 | 4976 | EUR
2431 | PPACB | ENW216H4NF6SH | ENW2 1600A 66kA 4P Sabit Motorlu Mic 6S | 1 | 5539 | EUR
2432 | PPACB | ENW220H4MF6SH | ENW2 2000A 66kA 4P Sabit Manuel Mic 6S | 1 | 5500 | EUR
2433 | PPACB | ENW220H4NF6SH | ENW2 2000A 66kA 4P Sabit Motorlu Mic 6S | 1 | 6063 | EUR
2434 | PPACB | ENW225H4MF6SH | ENW2 2500A 66kA 4P Sabit Manuel Mic 6S | 1 | 6890 | EUR
2435 | PPACB | ENW225H4NF6SH | ENW2 2500A 66kA 4P Sabit Motorlu Mic 6S | 1 | 7453 | EUR
2436 | PPACB | ENW232H4MF6SH | ENW2 3200A 66kA 4P Sabit Manuel Mic 6S | 1 | 7958 | EUR
2437 | PPACB | ENW232H4NF6SH | ENW2 3200A 66kA 4P Sabit Motorlu Mic 6S | 1 | 8521 | EUR
2438 | PPACB | ENW240H4MF6SH | ENW2 4000A 66kA 4P Sabit Manuel Mic 6S | 1 | 9636 | EUR
2439 | PPACB | ENW240H4NF6SH | ENW2 4000A 66kA 4P Sabit Motorlu Mic 6S | 1 | 10199 | EUR
2440 | PPACB | ENW208H3MW6SH | ENW2 800A 66kA 3P Çekmeceli Manuel Mic 6S | 1 | 4931 | EUR
2441 | PPACB | ENW208H3NW6SH | ENW2 800A 66kA 3P Çekmeceli Motorlu Mic 6S | 1 | 5494 | EUR
2442 | PPACB | ENW210H3MW6SH | ENW2 1000A 66kA 3P Çekmeceli Manuel Mic 6S | 1 | 5068 | EUR
2443 | PPACB | ENW210H3NW6SH | ENW2 1000A 66kA 3P Çekmeceli Motorlu Mic 6S | 1 | 5631 | EUR
2444 | PPACB | ENW212H3MW6SH | ENW2 800A 66kA 3P Çekmeceli Manuel Mic 6S | 1 | 5170 | EUR
2445 | PPACB | ENW212H3NW6SH | ENW2 1250A 66kA 3P Çekmeceli Motorlu Mic 6S | 1 | 5733 | EUR
2446 | PPACB | ENW216H3MW6SH | ENW2 800A 66kA 3P Çekmeceli Manuel Mic 6S | 1 | 5546 | EUR
2447 | PPACB | ENW216H3NW6SH | ENW2 1600A 66kA 3P Çekmeceli Motorlu Mic 6S | 1 | 6109 | EUR
2448 | PPACB | ENW220H3MW6SH | ENW2 800A 66kA 3P Çekmeceli Manuel Mic 6S | 1 | 6110 | EUR
2449 | PPACB | ENW220H3NW6SH | ENW2 2000A 66kA 3P Çekmeceli Motorlu Mic 6S | 1 | 6673 | EUR
2450 | PPACB | ENW225H3MW6SH | ENW2 800A 66kA 3P Çekmeceli Manuel Mic 6S | 1 | 7184 | EUR
2451 | PPACB | ENW225H3NW6SH | ENW2 2500A 66kA 3P Çekmeceli Motorlu Mic 6S | 1 | 7747 | EUR
2452 | PPACB | ENW232H3MW6SH | ENW2 800A 66kA 3P Çekmeceli Manuel Mic 6S | 1 | 8510 | EUR
2453 | PPACB | ENW232H3NW6SH | ENW2 3200A 66kA 3P Çekmeceli Motorlu Mic 6S | 1 | 9073 | EUR
2454 | PPACB | ENW240H3MW6SH | ENW2 800A 66kA 3P Çekmeceli Manuel Mic 6S | 1 | 11168 | EUR
2455 | PPACB | ENW240H3NW6SH | ENW2 4000A 66kA 3P Çekmeceli Motorlu Mic 6S | 1 | 11731 | EUR
2456 | PPACB | ENW208H4MW6SH | ENW2 800A 66kA 4P Çekmeceli Manuel Mic 6S | 1 | 5672 | EUR
2457 | PPACB | ENW208H4NW6SH | ENW2 800A 66kA 4P Çekmeceli Motorlu Mic 6S | 1 | 6235 | EUR
2458 | PPACB | ENW210H4MW6SH | ENW2 1000A 66kA 4P Çekmeceli Manuel Mic 6S | 1 | 5789 | EUR
2459 | PPACB | ENW210H4NW6SH | ENW2 1000A 66kA 4P Çekmeceli Motorlu Mic 6S | 1 | 6352 | EUR
2460 | PPACB | ENW212H4MW6SH | ENW2 1250A 66kA 4P Çekmeceli Manuel Mic 6S | 1 | 5935 | EUR
2461 | PPACB | ENW212H4NW6SH | ENW2 1250A 66kA 4P Çekmeceli Motorlu Mic 6S | 1 | 6498 | EUR
2462 | PPACB | ENW216H4MW6SH | ENW2 1600A 66kA 4P Çekmeceli Manuel Mic 6S | 1 | 6543 | EUR
2463 | PPACB | ENW216H4NW6SH | ENW2 1600A 66kA 4P Çekmeceli Motorlu Mic 6S | 1 | 7106 | EUR
2464 | PPACB | ENW220H4MW6SH | ENW2 2000A 66kA 4P Çekmeceli Manuel Mic 6S | 1 | 7313 | EUR
2465 | PPACB | ENW220H4NW6SH | ENW2 2000A 66kA 4P Çekmeceli Motorlu Mic 6S | 1 | 7876 | EUR
2466 | PPACB | ENW225H4MW6SH | ENW2 2500A 66kA 4P Çekmeceli Manuel Mic 6S | 1 | 8662 | EUR
2467 | PPACB | ENW225H4NW6SH | ENW2 2500A 66kA 4P Çekmeceli Motorlu Mic 6S | 1 | 9225 | EUR
2468 | PPACB | ENW232H4MW6SH | ENW2 3200A 66kA 4P Çekmeceli Manuel Mic 6S | 1 | 10336 | EUR
2469 | PPACB | ENW232H4NW6SH | ENW2 3200A 66kA 4P Çekmeceli Motorlu Mic 6S | 1 | 10899 | EUR
2470 | PPACB | ENW240H4MW6SH | ENW2 4000A 66kA 4P Çekmeceli Manuel Mic 6S | 1 | 13152 | EUR
2471 | PPACB | ENW240H4NW6SH | ENW2 4000A 66kA 4P Çekmeceli Motorlu Mic 6S | 1 | 13715 | EUR
2472 | PPATS | TA10D2L0323TPE | TA10,032A 2P LCD | 1 | 1030 | EUR
2473 | PPATS | TA10D2L0403TPE | TA10,040A 2P LCD | 1 | 1030 | EUR
2474 | PPATS | TA10D2L0503TPE | TA10,050A 2P LCD | 1 | 1030 | EUR
2475 | PPATS | TA10D2L0633TPE | TA10,063A 2P LCD | 1 | 1052 | EUR
2476 | PPATS | TA10D2L0803TPE | TA10,080A 2P LCD | 1 | 1103 | EUR
2477 | PPATS | TA10D2L1003TPE | TA10,100A 2P LCD | 1 | 1103 | EUR
2478 | PPATS | TA10D2S0323TPE | TA10,032A 2P Rotary | 1 | 904 | EUR
2479 | PPATS | TA10D2S0403TPE | TA10,040A 2P Rotary | 1 | 904 | EUR
2480 | PPATS | TA10D2S0503TPE | TA10,050A 2P Rotary | 1 | 904 | EUR
2481 | PPATS | TA10D2S0633TPE | TA10,063A 2P Rotary | 1 | 952 | EUR
2482 | PPATS | TA10D2S0803TPE | TA10,080A 2P Rotary | 1 | 959 | EUR
2483 | PPATS | TA10D2S1003TPE | TA10,100A 2P Rotary | 1 | 975 | EUR
2484 | PPATS | TA10D3L0324TPE | TA10,032A 3P LCD | 1 | 1068 | EUR
2485 | PPATS | TA10D3L0404TPE | TA10,040A 3P LCD | 1 | 1068 | EUR
2486 | PPATS | TA10D3L0504TPE | TA10,050A 3P LCD | 1 | 1068 | EUR
2487 | PPATS | TA10D3L0634TPE | TA10,063A 3P LCD | 1 | 1104 | EUR
2488 | PPATS | TA10D3L0804TPE | TA10,080A 3P LCD | 1 | 1164 | EUR
2489 | PPATS | TA10D3L1004TPE | TA10,100A 3P LCD | 1 | 1164 | EUR
2490 | PPATS | TA10D3S0324TPE | TA10,032A 3P Rotary | 1 | 955 | EUR
2491 | PPATS | TA10D3S0404TPE | TA10,040A 3P Rotary | 1 | 955 | EUR
2492 | PPATS | TA10D3S0504TPE | TA10,050A 3P Rotary | 1 | 955 | EUR
2493 | PPATS | TA10D3S0634TPE | TA10,063A 3P Rotary | 1 | 963 | EUR
2494 | PPATS | TA10D3S0804TPE | TA10,080A 3P Rotary | 1 | 1049 | EUR
2495 | PPATS | TA10D3S1004TPE | TA10,100A 3P Rotary | 1 | 1049 | EUR
2496 | PPATS | TA10D4L0324TPE | TA10,032A 4P LCD | 1 | 1902 | EUR
2497 | PPATS | TA10D4L0404TPE | TA10,040A 4P LCD | 1 | 1902 | EUR
2498 | PPATS | TA10D4L0504TPE | TA10,050A 4P LCD | 1 | 1902 | EUR
2499 | PPATS | TA10D4L0634TPE | TA10,063A 4P LCD | 1 | 1966 | EUR
2500 | PPATS | TA10D4L0804TPE | TA10,080A 4P LCD | 1 | 1994 | EUR
2501 | PPATS | TA10D4L1004TPE | TA10,100A 4P LCD | 1 | 2016 | EUR
2502 | PPATS | TA10D4S0324TPE | TA10,032A 4P Rotary | 1 | 999 | EUR
2503 | PPATS | TA10D4S0404TPE | TA10,040A 4P Rotary | 1 | 999 | EUR
2504 | PPATS | TA10D4S0504TPE | TA10,050A 4P Rotary | 1 | 999 | EUR
2505 | PPATS | TA10D4S0634TPE | TA10,063A 4P Rotary | 1 | 1042 | EUR
2506 | PPATS | TA10D4S0804TPE | TA10,080A 4P Rotary | 1 | 1098 | EUR
2507 | PPATS | TA10D4S1004TPE | TA10,100A 4P Rotary | 1 | 1098 | EUR
2508 | PPATS | TA16D3L0804TPE | TA16,80A 3P LCD | 1 | 1186 | EUR
2509 | PPATS | TA16D3L1004TPE | TA16,100A 3P LCD | 1 | 1197 | EUR
2510 | PPATS | TA16D3L1254TPE | TA16,125A 3P LCD | 1 | 1202 | EUR
2511 | PPATS | TA16D3L1604TPE | TA16,160A 3P LCD | 1 | 1936 | EUR
2512 | PPATS | TA16D3S0804TPE | TA16,80A 3P Rotary | 1 | 1139 | EUR
2513 | PPATS | TA16D3S1004TPE | TA16,100A 3P Rotary | 1 | 1139 | EUR
2514 | PPATS | TA16D3S1254TPE | TA16,125A 3P Rotary | 1 | 1338 | EUR
2515 | PPATS | TA16D3S1604TPE | TA16,160A 3P Rotary | 1 | 1196 | EUR
2516 | PPATS | TA16D4L0804TPE | TA16,80A 4P LCD | 1 | 2126 | EUR
2517 | PPATS | TA16D4L1004TPE | TA16,100A 4P LCD | 1 | 2504 | EUR
2518 | PPATS | TA16D4L1254TPE | TA16,125A 4P LCD | 1 | 2713 | EUR
2519 | PPATS | TA16D4L1604TPE | TA16,160A 4P LCD | 1 | 3021 | EUR
2520 | PPATS | TA16D4S0804TPE | TA16,80A 4P Rotary | 1 | 1142 | EUR
2521 | PPATS | TA16D4S1004TPE | TA16,100A 4P Rotary | 1 | 1142 | EUR
2522 | PPATS | TA16D4S1254TPE | TA16,125A 4P Rotary | 1 | 1175 | EUR
2523 | PPATS | TA16D4S1604TPE | TA16,160A 4P Rotary | 1 | 1209 | EUR
2524 | PPATS | TA1AD3L10H4TPE | TA1A 1000A 3P LCD 400V | 1 | 9131 | EUR
2525 | PPATS | TA1AD3L12H4TPE | TA1A 1250A 3P LCD 400V | 1 | 10382 | EUR
2526 | PPATS | TA1AD3L16H4TPE | TA1A 1600A 3P LCD 400V | 1 | 11091 | EUR
2527 | PPATS | TA1AD3L8004TPE | TA1A 800A 3P LCD 400V | 1 | 7969 | EUR
2528 | PPATS | TA1AD4L10H4TPE | TA1A 1000A 4P LCD 400V | 1 | 9802 | EUR
2529 | PPATS | TA1AD4L12H4TPE | TA1A 1250A 4P LCD 400V | 1 | 10965 | EUR
2530 | PPATS | TA1AD4L16H4TPE | TA1A 1600A 4P LCD 400V | 1 | 11643 | EUR
2531 | PPATS | TA1AD4L8004TPE | TA1A 800A 4P LCD 400V | 1 | 8118 | EUR
2532 | PPATS | TA25D3L1002TPE | TA25,100A 3P LCD 230V | 1 | 3169 | EUR
2533 | PPATS | TA25D3L2004TPE | TA25,200A 3P LCD 400V | 1 | 3298 | EUR
2534 | PPATS | TA25D3L2502TPE | TA25,250A 3P LCD 230V | 1 | 3551 | EUR
2535 | PPATS | TA25D3L2504TPE | TA25,250A 3P LCD 400V | 1 | 3551 | EUR
2536 | PPATS | TA25D3S2004TPE | TA25,200A 3P Rotary 400V | 1 | 2260 | EUR
2537 | PPATS | TA25D3S2504TPE | TA25,250A 3P Rotary 400V | 1 | 2459 | EUR
2538 | PPATS | TA25D4L1002TPE | TA25,100A 4P LCD 230V | 1 | 3231 | EUR
2539 | PPATS | TA25D4L2004TPE | TA25,200A 4P LCD 400V | 1 | 3370 | EUR
2540 | PPATS | TA25D4L2502TPE | TA25,250A 4P LCD 230V | 1 | 3600 | EUR
2541 | PPATS | TA25D4L2504TPE | TA25,250A 4P LCD 400V | 1 | 3600 | EUR
2542 | PPATS | TA25D4S2004TPE | TA25,200A 4P Rotary 400V | 1 | 2393 | EUR
2543 | PPATS | TA25D4S2504TPE | TA25,250A 4P Rotary 400V | 1 | 2526 | EUR
2544 | PPATS | TA63D3L3204TPE | TA63,320A 3P LCD 400V | 1 | 4320 | EUR
2545 | PPATS | TA63D3L4004TPE | TA63,400A 3P LCD 400V | 1 | 4392 | EUR
2546 | PPATS | TA63D3L5004TPE | TA63,500A 3P LCD 400V | 1 | 4940 | EUR
2547 | PPATS | TA63D3L6302TPE | TA63,630A 3P LCD 230V | 1 | 5471 | EUR
2548 | PPATS | TA63D3L6304TPE | TA63,630A 3P LCD 400V | 1 | 5471 | EUR
2549 | PPATS | TA63D3S3204TPE | TA63,320A 3P Rotary 400V | 1 | 2792 | EUR
2550 | PPATS | TA63D3S4004TPE | TA63,400A 3P Rotary 400V | 1 | 2925 | EUR
2551 | PPATS | TA63D3S5004TPE | TA63,500A 3P Rotary 400V | 1 | 3190 | EUR
2552 | PPATS | TA63D3S6304TPE | TA63,630A 3P Rotary 400V | 1 | 3323 | EUR
2553 | PPATS | TA63D4L3204TPE | TA63,320A 4P LCD 400V | 1 | 4378 | EUR
2554 | PPATS | TA63D4L4004TPE | TA63,400A 4P LCD 400V | 1 | 4424 | EUR
2555 | PPATS | TA63D4L5004TPE | TA63,500A 4P LCD 400V | 1 | 4973 | EUR
2556 | PPATS | TA63D4L6302TPE | TA63,630A 4P LCD 230V | 1 | 5529 | EUR
2557 | PPATS | TA63D4L6304TPE | TA63,630A 4P LCD 400V | 1 | 5529 | EUR
2558 | PPATS | TA63D4S3204TPE | TA63,320A 4P Rotary 400V | 1 | 3190 | EUR
2559 | PPATS | TA63D4S4004TPE | TA63,400A 4P Rotary 400V | 1 | 3323 | EUR
2560 | PPATS | TA63D4S5004TPE | TA63,500A 4P Rotary 400V | 1 | 3457 | EUR
2561 | PPATS | TA63D4S6304TPE | TA63,630A 4P Rotary 400V | 1 | 3788 | EUR
2562 | PPATS | TA80D3L8002TPE | TA80 800A 3P LCD 230V | 1 | 5671 | EUR
2563 | PPATS | TA80D3L8004TPE | TA80 800A 3P LCD 400V | 1 | 5671 | EUR
2564 | PPATS | TA80D3S8004TPE | TA80, 800A 3P Rotary | 1 | 3821 | EUR
2565 | PPATS | TA80D4L8002TPE | TA80 800A 4P LCD 230V | 1 | 5871 | EUR
2566 | PPATS | TA80D4L8004TPE | TA80 800A 4P LCD 400V | 1 | 5871 | EUR
2567 | PPATS | TA80D4S8004TPE | TA80, 800A 4P Rotary | 1 | 4043 | EUR
2568 | PPATS | TPCCIF02 | Rotary display | 1 | 257 | EUR
2569 | PPATS | TPCCIF04 | External HMI | 1 | 614 | EUR
2570 | PPATS | TPCCOM16 | ModBus RS485 | 1 | 109.2 | EUR
2571 | PPATS | TPCDIO05 | LS AW output | 1 | 101.7 | EUR
2572 | PPATS | TPCDIO07 | TI ST input | 1 | 101.7 | EUR
2573 | PPATS | TPCDIO08 | Voluntary control | 1 | 101.7 | EUR
2574 | PPATS | TPCDIO10 | 24Vdc pulse | 1 | 101.7 | EUR
2575 | PPATS | TPCDIO15 | Ext24VDC CAN | 1 | 131.7 | EUR
2576 | PPATS | TPCDIO17 | GS delay Alarm | 1 | 132.7 | EUR
2577 | PPATS | TPCOTH37 | IP54 cover | 1 | 1602 | EUR
2578 | PPATS | TPSAUX32 | Auxiliary contact for source position | 1 | 51.4 | EUR
2579 | PPATS | TPSAUX33 | Auxiliary contact for OFF position | 1 | 51.4 | EUR
2580 | PPATS | TPSAUX43 | auxiliary contact for source for Frame 250A, Frame 630A | 1 | 39.6 | EUR
2581 | PPATS | TPSAUX44 | auxiliary contact for OFF for Frame 250A, Frame 630A | 1 | 39.6 | EUR
2582 | PPATS | TPSAUX71 | TA1A yardımcı kontakt | 1 | 89.9 | EUR
2583 | PPATS | TPSAUX72 | TA1A OFF yardımcı kontakt | 1 | 89.9 | EUR
2584 | PPATS | TPSISO42 | terminal shield for Frame 630A | 1 | 62.1 | EUR
2585 | PPATS | TPSISO65 | Interphase barriers for Frame 250A and 630A | 1 | 116.7 | EUR
2586 | PPATS | TPSISO66 | Insulating screen for Frame 250A | 1 | 41.8 | EUR
2587 | PPATS | TPSISO67 | Insulating screen for Frame 630A | 1 | 70.7 | EUR
2588 | PPATS | TPSISO70 | TA1A interfaz bariyer | 1 | 76 | EUR
2589 | PPATS | TPSOTH69 | Accessory handle for Frame 250A and 630A | 1 | 33.2 | EUR
2590 | PPATS | TR25D3R1604TPE | TR25,160A 3P Remote 400V | 1 | 2002 | EUR
2591 | PPATS | TR25D3R2004TPE | TR25,200A 3P Remote 400V | 1 | 2057 | EUR
2592 | PPATS | TR25D3R2502TPE | TR25,250A 3P Remote 230V | 1 | 2161 | EUR
2593 | PPATS | TR25D3R2504TPE | TR25,250A 3P Remote 400V | 1 | 2161 | EUR
2594 | PPATS | TR25D4R1604TPE | TR25,160A 4P Remote 400V | 1 | 2057 | EUR
2595 | PPATS | TR25D4R2004TPE | TR25,200A 4P Remote 400V | 1 | 2112 | EUR
2596 | PPATS | TR25D4R2502TPE | TR25,250A 4P Remote 230V | 1 | 2219 | EUR
2597 | PPATS | TR25D4R2504TPE | TR25,250A 4P Remote 400V | 1 | 2233 | EUR
2598 | PPATS | TR63D3R3204TPE | TR63,320A 3P Remote 400V | 1 | 3259 | EUR
2599 | PPATS | TR63D3R4004TPE | TR63,400A 3P Remote 400V | 1 | 3259 | EUR
2600 | PPATS | TR63D3R5004TPE | TR63,500A 3P Remote 400V | 1 | 3372 | EUR
2601 | PPATS | TR63D3R6302TPE | TR63,630A 3P Remote 230V | 1 | 3446 | EUR
2602 | PPATS | TR63D3R6304TPE | TR63,630A 3P Remote 400V | 1 | 3446 | EUR
2603 | PPATS | TR63D4R3204TPE | TR63,320A 4P Remote 400V | 1 | 3296 | EUR
2604 | PPATS | TR63D4R4004TPE | TR63,400A 4P Remote 400V | 1 | 3335 | EUR
2605 | PPATS | TR63D4R5004TPE | TR63,500A 4P Remote 400V | 1 | 3410 | EUR
2606 | PPATS | TR63D4R6302TPE | TR63,630A 4P Remote 230V | 1 | 3485 | EUR
2607 | PPATS | TR63D4R6304TPE | TR63,630A 4P Remote 400V | 1 | 3485 | EUR
2608 | PPATS | TR80D3R8002TPE | TR80, 800A 3P Remote | 1 | 3966 | EUR
2609 | PPATS | TR80D3R8004TPE | TR80, 800A 3P Remote | 1 | 3966 | EUR
2610 | PPATS | TR80D4R8002TPE | TR80, 800A 4P Remote | 1 | 4209 | EUR
2611 | PPATS | TR80D4R8004TPE | TR80, 800A 4P Remote | 1 | 4209 | EUR
2612 | PPCCB | 28566 | VIGIREX RM12T Multiplexer (Çoklayıcı - 12 nokta) | 1 | 780 | EUR
2613 | PPCCB | 28900 | ComPacT, INS40 | 1 | 79 | EUR
2614 | PPCCB | 28902 | ComPacT, INS63 | 1 | 81 | EUR
2615 | PPCCB | 28904 | ComPacT, INS80 | 1 | 94 | EUR
2616 | PPCCB | 28908 | ComPacT, INS100 | 1 | 102 | EUR
2617 | PPCCB | 28910 | ComPacT, INS125 | 1 | 127 | EUR
2618 | PPCCB | 28912 | ComPacT, INS160 | 1 | 143 | EUR
2619 | PPCCB | 28916 | ComPacT,sarı-kırmızı,emniyet yük ayırıcısı, INS40 | 1 | 80 | EUR
2620 | PPCCB | 28918 | ComPacT,sarı-kırmızı,emniyet yük ayırıcısı, INS63 | 1 | 81 | EUR
2621 | PPCCB | 28920 | ComPacT,sarı-kırmızı,emniyet yük ayırıcısı, INS80 | 1 | 98 | EUR
2622 | PPCCB | 28924 | ComPacT,sarı-kırmızı,emniyet yük ayırıcısı, INS100 | 1 | 103 | EUR
2623 | PPCCB | 28926 | ComPacT,sarı-kırmızı,emniyet yük ayırıcısı, INS125 | 1 | 127 | EUR
2624 | PPCCB | 28928 | ComPacT,sarı-kırmızı,emniyet yük ayırıcısı, INS160 | 1 | 145 | EUR
2625 | PPCCB | 28943 | Yandan uzatmali döner kurma kolu, INS40-INS160 | 1 | 101.4 | EUR
2626 | PPCCB | 28944 | Yandan uzatmali döner kurma kolu,sarı-kırmızı, INS40-INS160 | 1 | 103.6 | EUR
2627 | PPCCB | 28953 | Döner Kol İçin Mekanik Kilitleme | 1 | 140.7 | EUR
2628 | PPCCB | 29349 | Taşıyıcı Plaka NSX100/250 + NSX100/250 için | 1 | 353 | EUR
2629 | PPCCB | 29350 | Kaide levhası, NS100/250+NS100/250 | 1 | 783 | EUR
2630 | PPCCB | 29352 | IVE Elektriksel kilitleme ünitesi (Masterpact) | 1 | 518 | EUR
2631 | PPCCB | 29365 | IVE kilitleme ünitesi kablo seti | 1 | 77.1 | EUR
2632 | PPCCB | 29370 | NS100/630 için sökülebilir 3 asma kilit takılabilen mandal kilitleme aparatı | 1 | 18.6 | EUR
2633 | PPCCB | 29450 | NS100/630 için OF/SD/SDE/SDV kontak | 1 | 44.7 | EUR
2634 | PPCCB | 29452 | OF/CAF/CAO kontak (küçük yükler için) | 1 | 44.7 | EUR
2635 | PPCCB | 29470 | Otomatizm ünitesi,(ACP+BA) 220-240V 50/60Hz NS,C ve Masterpact | 1 | 1769 | EUR
2636 | PPCCB | 29471 | Otomatizm ünitesi,(ACP+BA) 380-415V 50/60Hz NS,C ve Masterpact | 1 | 1538 | EUR
2637 | PPCCB | 29472 | Otomatizm ünitesi,(ACP+UA) 220-240V 50/60Hz NS,C ve Masterpact | 1 | 1849 | EUR
2638 | PPCCB | 29473 | Otomatizm ünitesi,(ACP+UA) 380-415V 50/60Hz NS,C ve Masterpact | 1 | 1849 | EUR
2639 | PPCCB | 31052 | Önden uzatmalı döner kurma kolu, INS400-INS630 | 1 | 137.4 | EUR
2640 | PPCCB | 31054 | Yandan uzatmali döner kurma koluna dönüştürme aks., INS250 | 1 | 38.2 | EUR
2641 | PPCCB | 31057 | Yandan uzatmali döner kurma kolu, INS250 | 1 | 43.6 | EUR
2642 | PPCCB | 31058 | Yandan uzatmalı döner kurma kolu,sarı-kırmızı, INS250 | 1 | 65.4 | EUR
2643 | PPCCB | 31073 | Döner Kol İçin Mekanik Kilitleme | 1 | 168 | EUR
2644 | PPCCB | 31074 | Döner Kol İçin Mekanik Kilitleme | 1 | 197 | EUR
2645 | PPCCB | 31087 | Mekanik Kilitleme Kilit adaptörü | 1 | 39.6 | EUR
2646 | PPCCB | 31106 | ComPacT, INS250 | 1 | 272 | EUR
2647 | PPCCB | 31110 | ComPacT, INS400 | 1 | 450 | EUR
2648 | PPCCB | 31114 | ComPacT, INS630 | 1 | 509 | EUR
2649 | PPCCB | 31126 | ComPacT, sarı-kırmızı,emniyet yük ayırıcısı,INS250 | 1 | 255 | EUR
2650 | PPCCB | 31288 | Önden uzatmalı döner kurma kolu, kısa şaft, IN1000-IN2500 | 1 | 191 | EUR
2651 | PPCCB | 31291 | Mekanik Kilitleme Kilit adaptörü | 1 | 39.3 | EUR
2652 | PPCCB | 31330 | ComPacT, INS800 | 1 | 1474 | EUR
2653 | PPCCB | 31332 | ComPacT, INS1000 | 1 | 1522 | EUR
2654 | PPCCB | 31334 | ComPacT, INS1250 | 1 | 1722 | EUR
2655 | PPCCB | 31336 | ComPacT, INS1600 | 1 | 1868 | EUR
2656 | PPCCB | 31338 | ComPacT, INS2000 | 1 | 3664 | EUR
2657 | PPCCB | 31340 | ComPacT, INS2500 | 1 | 3739 | EUR
2658 | PPCCB | 32609 | Taşıyıcı Plaka NSX400/630 + NSX100/630 için | 1 | 549 | EUR
2659 | PPCCB | 32610 | Kaide levhası, NS400/630+NS100/630 | 1 | 932 | EUR
2660 | PPCCB | 33209 | MEKANİK KİLİT Kablo seti NT ve NW için | 1 | 238 | EUR
2661 | PPCCB | 33576 | Nötr Sensörü 630-1600 | 1 | 934 | EUR
2662 | PPCCB | 33579 | MDGF Harici Toprak Hatası Sensörü | 1 | 632 | EUR
2663 | PPCCB | 33622 | NS 800-1600 ve NT 630-1600 3P için faz ayırıcı | 1 | 371 | EUR
2664 | PPCCB | 33718 | Pano montaj çerçevesi, NT sabit tip | 1 | 40.4 | EUR
2665 | PPCCB | 33857 | Pano montaj çerçevesi, NT Çekmeceli tip | 1 | 42.6 | EUR
2666 | PPCCB | 33895 | Mekanik çalışma sayacı -Masterpact NT için | 1 | 92.7 | EUR
2667 | PPCCB | 34036 | Nötr Sensörü 1600b-3200 | 1 | 1323 | EUR
2668 | PPCCB | 41950 | 2 kilit göbeği + 1 anahtar RONIS | 1 | 186 | EUR
2669 | PPCCB | 42878 | 2 kilit göbeği + 1 anahtar PROFALOUX | 1 | 186 | EUR
2670 | PPCCB | 49610 | Yardımcı Kontak NK | 1 | 36 | EUR
2671 | PPCCB | 49614 | Üstünden Dönen Kol | 1 | 24 | EUR
2672 | PPCCB | 49616 | Kırmızı/sarı Uzatılmış Dönen Kol | 1 | 48 | EUR
2673 | PPCCB | 49620 | Siyah Uzatılmış Dönen Kol | 1 | 72 | EUR
2674 | PPCCB | 49626 | Şaft 43cm (6x6) | 1 | 27.3 | EUR
2675 | PPCCB | 49627 | saft | 1 | 36 | EUR
2676 | PPCCB | 50420 | PARÇALI TOROID TOA DIA. 80 MM | 1 | 790 | EUR
2677 | PPCCB | 50421 | PARÇALI TOROID TOA DIA. 120 MM | 1 | 1453 | EUR
2678 | PPCCB | 50437 | TOROID TA30 DIA. 30 MM | 1 | 85.1 | EUR
2679 | PPCCB | 50438 | TOROID PA50 DIA. 50 MM | 1 | 108 | EUR
2680 | PPCCB | 50439 | TOROID IA80 DIA. 80 MM | 1 | 136.3 | EUR
2681 | PPCCB | 50440 | TOROID MA120 DIA. 120 MM | 1 | 202 | EUR
2682 | PPCCB | 50441 | TOROID SA200 DIA. 200 MM | 1 | 381 | EUR
2683 | PPCCB | 50442 | TOROID GA300 DIA. 300 MM | 1 | 801 | EUR
2684 | PPCCB | 54655 | ADAPTATION KIT UA/BA | 1 | 176 | EUR
2685 | PPCCB | 56053 | dikdörtgen toroid 280 X 115 MM | 1 | 3492 | EUR
2686 | PPCCB | 56054 | dikdörtgen toroid 470 X 160 MM | 1 | 4729 | EUR
2687 | PPCCB | 56130 | RH10M 220/240 V AC 50/60/400 Hz SENSITIVITY 0.03 A INSTANTANEOUS | 1 | 258 | EUR
2688 | PPCCB | 56135 | RH10M 220/240 V AC 50/60/400 Hz SENSITIVITY 0.3 A INSTANTANEOUS | 1 | 258 | EUR
2689 | PPCCB | 56163 | RH21M 220/240 V AC 50/60/400 Hz WITH MANUAL FAULT RESET | 1 | 304 | EUR
2690 | PPCCB | 56168 | EARTHLEAKAGE RELAY RH68M 220/240V CA 50/ | 1 | 263 | EUR
2691 | PPCCB | 56173 | RH99M 220/240 V AC 50/60/400 Hz WITH MANUAL FAULT RESET | 1 | 369 | EUR
2692 | PPCCB | 56517 | RH197M 220/240V AC 50/60/400 Hz 30mA-30A instantaneous 0 to 4.5 s time delay | 1 | 431 | EUR
2693 | PPCCB | C063H320FM | NS630H 70kA 3P 630A FXD Man. 2.0 | 1 | 1947 | EUR
2694 | PPCCB | C063H32AFM | NS630H 70kA 3P 630A FXD Man. 2.0A | 1 | 2050 | EUR
2695 | PPCCB | C063H32EFM | NS630H 70kA 3P 630A FXD Man. 2.0E | 1 | 2129 | EUR
2696 | PPCCB | C063H350FM | NS630H 70kA 3P 630A FXD Man. 5.0 | 1 | 2169 | EUR
2697 | PPCCB | C063H35AFM | NS630H 70kA 3P 630A FXD Man. 5.0A | 1 | 2315 | EUR
2698 | PPCCB | C063H35EFM | NS630H 70kA 3P 630A FXD Man. 5.0E | 1 | 2429 | EUR
2699 | PPCCB | C063H360FM | NS630H 70kA 3P 630A FXD Man. 6.0 | 1 | 2389 | EUR
2700 | PPCCB | C063H420FM | NS630H 70kA 4P 630A FXD Man. 2.0 | 1 | 2699 | EUR
2701 | PPCCB | C063H42AFM | NS630H 70kA 4P 630A FXD Man. 2.0A | 1 | 2802 | EUR
2702 | PPCCB | C063H42EFM | NS630H 70kA 4P 630A FXD Man. 2.0E | 1 | 2881 | EUR
2703 | PPCCB | C063H450FM | NS630H 70kA 4P 630A FXD Man. 5.0 | 1 | 2921 | EUR
2704 | PPCCB | C063H45AFM | NS630H 70kA 4P 630A FXD Man. 5.0A | 1 | 3067 | EUR
2705 | PPCCB | C063H45EFM | NS630H 70kA 4P 630A FXD Man. 5.0E | 1 | 3181 | EUR
2706 | PPCCB | C063H460FM | NS630H 70kA 4P 630A FXD Man. 6.0 | 1 | 3141 | EUR
2707 | PPCCB | C063L320FM | NS630L 150kA 3P 630A FXD Man. 2.0 | 1 | 3379 | EUR
2708 | PPCCB | C063L32AFM | NS630L 150kA 3P 630A FXD Man. 2.0A | 1 | 3504 | EUR
2709 | PPCCB | C063L350FM | NS630L 150kA 3P 630A FXD Man. 5.0 | 1 | 3601 | EUR
2710 | PPCCB | C063L35AFM | NS630L 150kA 3P 630A FXD Man. 5.0A | 1 | 3769 | EUR
2711 | PPCCB | C063L420FM | NS630L 150kA 4P 630A FXD Man. 2.0 | 1 | 4167 | EUR
2712 | PPCCB | C063L42AFM | NS630L 150kA 4P 630A FXD Man. 2.0A | 1 | 4270 | EUR
2713 | PPCCB | C063L450FM | NS630L 150kA 4P 630A FXD Man. 5.0 | 1 | 4389 | EUR
2714 | PPCCB | C063L45AFM | NS630L 150kA 4P 630A FXD Man. 5.0A | 1 | 4535 | EUR
2715 | PPCCB | C063N320FM | NS630N 50kA 3P 630A FXD Man. 2.0 | 1 | 1845 | EUR
2716 | PPCCB | C063N32AFM | NS630N 50kA 3P 630A FXD Man. 2.0A | 1 | 1948 | EUR
2717 | PPCCB | C063N32EFM | NS630N 50kA 3P 630A FXD Man. 2.0E | 1 | 2027 | EUR
2718 | PPCCB | C063N350FM | NS630N 50kA 3P 630A FXD Man. 5.0 | 1 | 2067 | EUR
2719 | PPCCB | C063N35AFM | NS630N 50kA 3P 630A FXD Man. 5.0A | 1 | 2213 | EUR
2720 | PPCCB | C063N35EFM | NS630N 50kA 3P 630A FXD Man. 5.0E | 1 | 2327 | EUR
2721 | PPCCB | C063N360FM | NS630N 50kA 3P 630A FXD Man. 6.0 | 1 | 2287 | EUR
2722 | PPCCB | C063N420FM | NS630N 50kA 4P 630A FXD Man. 2.0 | 1 | 2543 | EUR
2723 | PPCCB | C063N42AFM | NS630N 50kA 4P 630A FXD Man. 2.0A | 1 | 2646 | EUR
2724 | PPCCB | C063N42EFM | NS630N 50kA 4P 630A FXD Man. 2.0E | 1 | 1521 | EUR
2725 | PPCCB | C063N450FM | NS630N 50kA 4P 630A FXD Man. 5.0 | 1 | 2765 | EUR
2726 | PPCCB | C063N45AFM | NS630N 50kA 4P 630A FXD Man. 5.0A | 1 | 2911 | EUR
2727 | PPCCB | C063N45EFM | NS630N 50kA 4P 630A FXD Man. 5.0E | 1 | 3025 | EUR
2728 | PPCCB | C063N460FM | NS630N 50kA 4P 630A FXD Man. 6.0 | 1 | 2985 | EUR
2729 | PPCCB | C063S3NAFM | NS630NA 3P 630A FXD Man. NA | 1 | 1327 | EUR
2730 | PPCCB | C063S4NAFM | NS630NA 4P 630A FXD Man. NA | 1 | 2025 | EUR
2731 | PPCCB | C080H320FM | NS800H 70kA 3P 800A FXD Man. 2.0 | 1 | 2174 | EUR
2732 | PPCCB | C080H32AFM | NS800H 70kA 3P 800A FXD Man. 2.0A | 1 | 2277 | EUR
2733 | PPCCB | C080H32EFM | NS800H 70kA 3P 800A FXD Man. 2.0E | 1 | 2356 | EUR
2734 | PPCCB | C080H350FM | NS800H 70kA 3P 800A FXD Man. 5.0 | 1 | 2396 | EUR
2735 | PPCCB | C080H35AFM | NS800H 70kA 3P 800A FXD Man. 5.0A | 1 | 2542 | EUR
2736 | PPCCB | C080H35EFM | NS800H 70kA 3P 800A FXD Man. 5.0E | 1 | 2656 | EUR
2737 | PPCCB | C080H360FM | NS800H 70kA 3P 800A FXD Man. 6.0 | 1 | 2616 | EUR
2738 | PPCCB | C080H420FM | NS800H 70kA 4P 800A FXD Man. 2.0 | 1 | 2891 | EUR
2739 | PPCCB | C080H42AFM | NS800H 70kA 4P 800A FXD Man. 2.0A | 1 | 2994 | EUR
2740 | PPCCB | C080H42EFM | NS800H 70kA 4P 800A FXD Man. 2.0E | 1 | 3073 | EUR
2741 | PPCCB | C080H450FM | NS800H 70kA 4P 800A FXD Man. 5.0 | 1 | 3113 | EUR
2742 | PPCCB | C080H45AFM | NS800H 70kA 4P 800A FXD Man. 5.0A | 1 | 3259 | EUR
2743 | PPCCB | C080H45EFM | NS800H 70kA 4P 800A FXD Man. 5.0E | 1 | 3373 | EUR
2744 | PPCCB | C080H460FM | NS800H 70kA 4P 800A FXD Man. 6.0 | 1 | 3333 | EUR
2745 | PPCCB | C080L320FM | NS800L 150kA 3P 800A FXD Man. 2.0 | 1 | 3662 | EUR
2746 | PPCCB | C080L32AFM | NS800L 150kA 3P 800A FXD Man. 2.0A | 1 | 3787 | EUR
2747 | PPCCB | C080L350FM | NS800L 150kA 3P 800A FXD Man. 5.0 | 1 | 3884 | EUR
2748 | PPCCB | C080L35AFM | NS800L 150kA 3P 800A FXD Man. 5.0A | 1 | 4052 | EUR
2749 | PPCCB | C080L420FM | NS800L 150kA 4P 800A FXD Man. 2.0 | 1 | 4527 | EUR
2750 | PPCCB | C080L42AFM | NS800L 150kA 4P 800A FXD Man. 2.0A | 1 | 4630 | EUR
2751 | PPCCB | C080L450FM | NS800L 150kA 4P 800A FXD Man. 5.0 | 1 | 4749 | EUR
2752 | PPCCB | C080L45AFM | NS800L 150kA 4P 800A FXD Man. 5.0A | 1 | 4895 | EUR
2753 | PPCCB | C080N320FM | NS800N 50kA 3P 800A FXD Man. 2.0 | 1 | 1952 | EUR
2754 | PPCCB | C080N32AFM | NS800N 50kA 3P 800A FXD Man. 2.0A | 1 | 2055 | EUR
2755 | PPCCB | C080N32EFM | NS800N 50kA 3P 800A FXD Man. 2.0E | 1 | 2134 | EUR
2756 | PPCCB | C080N350FM | NS800N 50kA 3P 800A FXD Man. 5.0 | 1 | 2174 | EUR
2757 | PPCCB | C080N35AFM | NS800N 50kA 3P 800A FXD Man. 5.0A | 1 | 2320 | EUR
2758 | PPCCB | C080N35EFM | NS800N 50kA 3P 800A FXD Man. 5.0E | 1 | 2434 | EUR
2759 | PPCCB | C080N360FM | NS800N 50kA 3P 800A FXD Man. 6.0 | 1 | 2394 | EUR
2760 | PPCCB | C080N420FM | NS800N 50kA 4P 800A FXD Man. 2.0 | 1 | 2716 | EUR
2761 | PPCCB | C080N42AFM | NS800N 50kA 4P 800A FXD Man. 2.0A | 1 | 2819 | EUR
2762 | PPCCB | C080N42EFM | NS800N 50kA 4P 800A FXD Man. 2.0E | 1 | 2898 | EUR
2763 | PPCCB | C080N450FM | NS800N 50kA 4P 800A FXD Man. 5.0 | 1 | 2938 | EUR
2764 | PPCCB | C080N45AFM | NS800N 50kA 4P 800A FXD Man. 5.0A | 1 | 3084 | EUR
2765 | PPCCB | C080N45EFM | NS800N 50kA 4P 800A FXD Man. 5.0E | 1 | 3198 | EUR
2766 | PPCCB | C080N460FM | NS800N 50kA 4P 800A FXD Man. 6.0 | 1 | 3158 | EUR
2767 | PPCCB | C080S3NAFM | NS800NA 3P 800A FXD Man. NA | 1 | 1434 | EUR
2768 | PPCCB | C080S4NAFM | NS800NA 4P 800A FXD Man. NA | 1 | 2198 | EUR
2769 | PPCCB | C100H320FM | NS1000H 70kA 3P 1000A FXD Man. 2.0 | 1 | 2644 | EUR
2770 | PPCCB | C100H32AFM | NS1000H 70kA 3P 1000A FXD Man. 2.0A | 1 | 2747 | EUR
2771 | PPCCB | C100H32EFM | NS1000H 70kA 3P 1000A FXD Man. 2.0E | 1 | 2826 | EUR
2772 | PPCCB | C100H350FM | NS1000H 70kA 3P 1000A FXD Man. 5.0 | 1 | 2866 | EUR
2773 | PPCCB | C100H35AFM | NS1000H 70kA 3P 1000A FXD Man. 5.0A | 1 | 3012 | EUR
2774 | PPCCB | C100H35EFM | NS1000H 70kA 3P 1000A FXD Man. 5.0E | 1 | 3126 | EUR
2775 | PPCCB | C100H360FM | NS1000H 70kA 3P 1000A FXD Man. 6.0 | 1 | 3086 | EUR
2776 | PPCCB | C100H420FM | NS1000H 70kA 4P 1000A FXD Man. 2.0 | 1 | 3365 | EUR
2777 | PPCCB | C100H42AFM | NS1000H 70kA 4P 1000A FXD Man. 2.0A | 1 | 3468 | EUR
2778 | PPCCB | C100H42EFM | NS1000H 70kA 4P 1000A FXD Man. 2.0E | 1 | 3547 | EUR
2779 | PPCCB | C100H450FM | NS1000H 70kA 4P 1000A FXD Man. 5.0 | 1 | 3587 | EUR
2780 | PPCCB | C100H45AFM | NS1000H 70kA 4P 1000A FXD Man. 5.0A | 1 | 3733 | EUR
2781 | PPCCB | C100H45EFM | NS1000H 70kA 4P 1000A FXD Man. 5.0E | 1 | 3847 | EUR
2782 | PPCCB | C100H460FM | NS1000H 70kA 4P 1000A FXD Man. 6.0 | 1 | 3807 | EUR
2783 | PPCCB | C100L320FM | NS1000L 150kA 3P 1000A FXD Man. 2.0 | 1 | 4004 | EUR
2784 | PPCCB | C100L32AFM | NS1000L 150kA 3P 1000A FXD Man. 2.0A | 1 | 4129 | EUR
2785 | PPCCB | C100L350FM | NS1000L 150kA 3P 1000A FXD Man. 5.0 | 1 | 4226 | EUR
2786 | PPCCB | C100L35AFM | NS1000L 150kA 3P 1000A FXD Man. 5.0A | 1 | 4394 | EUR
2787 | PPCCB | C100L420FM | NS1000L 150kA 4P 1000A FXD Man. 2.0 | 1 | 4963 | EUR
2788 | PPCCB | C100L42AFM | NS1000L 150kA 4P 1000A FXD Man. 2.0A | 1 | 5066 | EUR
2789 | PPCCB | C100L450FM | NS1000L 150kA 4P 1000A FXD Man. 5.0 | 1 | 5185 | EUR
2790 | PPCCB | C100L45AFM | NS1000L 150kA 4P 1000A FXD Man. 5.0A | 1 | 5331 | EUR
2791 | PPCCB | C100N320FM | NS1000N 50kA 3P 1000A FXD Man. 2.0 | 1 | 2516 | EUR
2792 | PPCCB | C100N32AFM | NS1000N 50kA 3P 1000A FXD Man. 2.0A | 1 | 2619 | EUR
2793 | PPCCB | C100N32EFM | NS1000N 50kA 3P 1000A FXD Man. 2.0E | 1 | 2698 | EUR
2794 | PPCCB | C100N350FM | NS1000N 50kA 3P 1000A FXD Man. 5.0 | 1 | 2738 | EUR
2795 | PPCCB | C100N35AFM | NS1000N 50kA 3P 1000A FXD Man. 5.0A | 1 | 2884 | EUR
2796 | PPCCB | C100N35EFM | NS1000N 50kA 3P 1000A FXD Man. 5.0E | 1 | 2998 | EUR
2797 | PPCCB | C100N360FM | NS1000N 50kA 3P 1000A FXD Man. 6.0 | 1 | 2958 | EUR
2798 | PPCCB | C100N420FM | NS1000N 50kA 4P 1000A FXD Man. 2.0 | 1 | 3193 | EUR
2799 | PPCCB | C100N42AFM | NS1000N 50kA 4P 1000A FXD Man. 2.0A | 1 | 3296 | EUR
2800 | PPCCB | C100N42EFM | NS1000N 50kA 4P 1000A FXD Man. 2.0E | 1 | 3375 | EUR
2801 | PPCCB | C100N450FM | NS1000N 50kA 4P 1000A FXD Man. 5.0 | 1 | 3415 | EUR
2802 | PPCCB | C100N45AFM | NS1000N 50kA 4P 1000A FXD Man. 5.0A | 1 | 3561 | EUR
2803 | PPCCB | C100N45EFM | NS1000N 50kA 4P 1000A FXD Man. 5.0E | 1 | 3675 | EUR
2804 | PPCCB | C100N460FM | NS1000N 50kA 4P 1000A FXD Man. 6.0 | 1 | 3635 | EUR
2805 | PPCCB | C100S3NAFM | NS1000NA 3P 1000A FXD Man. NA | 1 | 1934 | EUR
2806 | PPCCB | C100S4NAFM | NS1000NA 4P 1000A FXD Man. NA | 1 | 2675 | EUR
2807 | PPCCB | C10F1TM016 | DC Devre Kesici NSX100F 16A 1P 36KA AC/DC | 1 | 152 | EUR
2808 | PPCCB | C10F1TM020 | DC Devre Kesici NSX100F 20A 1P 36KA AC/DC | 1 | 152 | EUR
2809 | PPCCB | C10F1TM025 | DC Devre Kesici NSX100F 25A 1P 36KA AC/DC | 1 | 152 | EUR
2810 | PPCCB | C10F1TM030 | DC Devre Kesici NSX100F 30A 1P 36KA AC/DC | 1 | 152 | EUR
2811 | PPCCB | C10F1TM040 | DC Devre Kesici NSX100F 40A 1P 36KA AC/DC | 1 | 152 | EUR
2812 | PPCCB | C10F1TM063 | DC Devre Kesici NSX100F 63A 1P 36KA AC/DC | 1 | 152 | EUR
2813 | PPCCB | C10F1TM100 | DC Devre Kesici NSX100F 100A 1P 36KA AC/DC | 1 | 177 | EUR
2814 | PPCCB | C10F2TM016 | DC Devre Kesici NSX100F 16A 2P 36KA AC/DC | 1 | 204 | EUR
2815 | PPCCB | C10F2TM020 | DC Devre Kesici NSX100F 20A 2P 36KA AC/DC | 1 | 204 | EUR
2816 | PPCCB | C10F2TM025 | DC Devre Kesici NSX100F 25A 2P 36KA AC/DC | 1 | 204 | EUR
2817 | PPCCB | C10F2TM030 | DC Devre Kesici NSX100F 30A 2P 36KA AC/DC | 1 | 204 | EUR
2818 | PPCCB | C10F2TM040 | DC Devre Kesici NSX100F 40A 2P 36KA AC/DC | 1 | 204 | EUR
2819 | PPCCB | C10F2TM050 | DC Devre Kesici NSX100F 50A 2P 36KA AC/DC | 1 | 310 | EUR
2820 | PPCCB | C10F2TM063 | DC Devre Kesici NSX100F 63A 2P 36KA AC/DC | 1 | 204 | EUR
2821 | PPCCB | C10F2TM080 | DC Devre Kesici NSX100F 80A 2P 36KA AC/DC | 1 | 236 | EUR
2822 | PPCCB | C10F2TM100 | DC Devre Kesici NSX100F 100A 2P 36KA AC/DC | 1 | 236 | EUR
2823 | PPCCB | C10F32D040 | NSX100F Micrologic 2.2 36kA | 1 | 415 | EUR
2824 | PPCCB | C10F32D100 | NSX100F Micrologic 2.2 36kA | 1 | 415 | EUR
2825 | PPCCB | C10F35E100 | NSX100F Micrologic 5.2 E 36 kA | 1 | 802 | EUR
2826 | PPCCB | C10F3MA013 | NSX100F MA12,5 36kA | 1 | 258 | EUR
2827 | PPCCB | C10F3MA025 | NSX100F MA 25 36kA | 1 | 258 | EUR
2828 | PPCCB | C10F3MA050 | NSX100F MA50 36kA | 1 | 258 | EUR
2829 | PPCCB | C10F3MA100 | NSX100F MA100 36kA | 1 | 258 | EUR
2830 | PPCCB | C10F3TM016 | NSX100F TM16D 36kA | 1 | 232 | EUR
2831 | PPCCB | C10F3TM016D | NSX DC 100F 3P 36kA TM16D | 1 | 346 | EUR
2832 | PPCCB | C10F3TM025 | NSX100F TM25D 36kA | 1 | 232 | EUR
2833 | PPCCB | C10F3TM025D | NSX DC 100F 3P 36kA TM25D | 1 | 346 | EUR
2834 | PPCCB | C10F3TM032 | NSX100F TM32D 36kA | 1 | 232 | EUR
2835 | PPCCB | C10F3TM032D | NSX DC 100F 3P 36kA TM32D | 1 | 346 | EUR
2836 | PPCCB | C10F3TM040 | NSX100F TM40D 36kA | 1 | 232 | EUR
2837 | PPCCB | C10F3TM040D | NSX DC 100F 3P 36kA TM40D | 1 | 346 | EUR
2838 | PPCCB | C10F3TM050 | NSX100F TM50D 36kA | 1 | 232 | EUR
2839 | PPCCB | C10F3TM050D | NSX DC 100F 3P 36kA TM50D | 1 | 346 | EUR
2840 | PPCCB | C10F3TM063 | NSX100F TM63D 36kA | 1 | 232 | EUR
2841 | PPCCB | C10F3TM080 | NSX100F TM80D 36kA | 1 | 232 | EUR
2842 | PPCCB | C10F3TM080D | NSX DC 100F 3P 36kA TM80D | 1 | 346 | EUR
2843 | PPCCB | C10F3TM100 | NSX100F TM100D 36kA | 1 | 232 | EUR
2844 | PPCCB | C10F3TM100D | NSX DC 100F 3P 36kA TM100D | 1 | 346 | EUR
2845 | PPCCB | C10F4TM016D | NSX DC 100F 4P 36kA TM16D | 1 | 505 | EUR
2846 | PPCCB | C10F4TM025D | NSX DC 100F 4P 36kA TM25D | 1 | 505 | EUR
2847 | PPCCB | C10F4TM032D | NSX DC 100F 4P 36kA TM32D | 1 | 505 | EUR
2848 | PPCCB | C10F4TM040D | NSX DC 100F 4P 36kA TM40D | 1 | 505 | EUR
2849 | PPCCB | C10F4TM050D | NSX DC 100F 4P 36kA TM50D | 1 | 505 | EUR
2850 | PPCCB | C10F4TM063D | NSX DC 100F 4P 36kA TM63D | 1 | 505 | EUR
2851 | PPCCB | C10F4TM080D | NSX DC 100F 4P 36kA TM80D | 1 | 505 | EUR
2852 | PPCCB | C10F4TM080D1 | NSX 80 DC PV 80A | 1 | 668 | EUR
2853 | PPCCB | C10F4TM100D | NSX DC 100F 4P 36kA TM100D | 1 | 505 | EUR
2854 | PPCCB | C10F6TM016 | NSX100F TM16D 36kA | 1 | 285 | EUR
2855 | PPCCB | C10F6TM025 | NSX100F TM25D 36kA | 1 | 285 | EUR
2856 | PPCCB | C10F6TM032 | NSX100F TM32D 36kA | 1 | 285 | EUR
2857 | PPCCB | C10F6TM040 | NSX100F TM40D 36kA | 1 | 285 | EUR
2858 | PPCCB | C10F6TM050 | NSX100F TM50D 36kA | 1 | 285 | EUR
2859 | PPCCB | C10F6TM063 | NSX100F TM63D 36kA | 1 | 285 | EUR
2860 | PPCCB | C10F6TM080 | NSX100F TM80D 36kA | 1 | 298 | EUR
2861 | PPCCB | C10F6TM100 | NSX100F TM100D 36kA | 1 | 319 | EUR
2862 | PPCCB | C10H32M100 | NSX100H ML 2.2 M100 70kA | 1 | 422 | EUR
2863 | PPCCB | C10H3MA013 | NSX100H MA12,5 70kA | 1 | 297 | EUR
2864 | PPCCB | C10H3MA025 | NSX100H MA25 70kA | 1 | 297 | EUR
2865 | PPCCB | C10H3MA050 | NSX100H MA50 70kA | 1 | 297 | EUR
2866 | PPCCB | C10H3MA100 | NSX100H MA100 70kA | 1 | 297 | EUR
2867 | PPCCB | C10H3TM016 | NSX100H TM16D 70kA | 1 | 285 | EUR
2868 | PPCCB | C10H3TM025 | NSX100H TM25D 70kA | 1 | 285 | EUR
2869 | PPCCB | C10H3TM032 | NSX100H TM32D 70kA | 1 | 285 | EUR
2870 | PPCCB | C10H3TM040 | NSX100H TM40D 70kA | 1 | 285 | EUR
2871 | PPCCB | C10H3TM050 | NSX100H TM50D 70kA | 1 | 285 | EUR
2872 | PPCCB | C10H3TM063 | NSX100H TM63D 70kA | 1 | 285 | EUR
2873 | PPCCB | C10H3TM080 | NSX100H TM80D 70kA | 1 | 285 | EUR
2874 | PPCCB | C10H3TM100 | NSX100H TM100D 70kA | 1 | 285 | EUR
2875 | PPCCB | C10H6TM016 | NSX100H TM16D 70kA | 1 | 334 | EUR
2876 | PPCCB | C10H6TM025 | NSX100H TM25D 70kA | 1 | 334 | EUR
2877 | PPCCB | C10H6TM032 | NSX100H TM32D 70kA | 1 | 334 | EUR
2878 | PPCCB | C10H6TM040 | NSX100H TM40D 70kA | 1 | 334 | EUR
2879 | PPCCB | C10H6TM050 | NSX100H TM50D 70kA | 1 | 334 | EUR
2880 | PPCCB | C10H6TM063 | NSX100H TM63D 70kA | 1 | 334 | EUR
2881 | PPCCB | C10H6TM080 | NSX100H TM80D 70kA | 1 | 349 | EUR
2882 | PPCCB | C10H6TM100 | NSX100H TM100D 70kA | 1 | 372 | EUR
2883 | PPCCB | C10M1TM016 | DC Devre Kesici NSX100M 16A 1P 85KA AC/DC | 1 | 203 | EUR
2884 | PPCCB | C10M1TM025 | DC Devre Kesici NSX100M 25A 1P 85KA AC/DC | 1 | 203 | EUR
2885 | PPCCB | C10M1TM030 | DC Devre Kesici NSX100M 30A 1P 85KA AC/DC | 1 | 203 | EUR
2886 | PPCCB | C10M1TM040 | DC Devre Kesici NSX100M 40A 1P 85KA AC/DC | 1 | 203 | EUR
2887 | PPCCB | C10M1TM063 | DC Devre Kesici NSX100M 63A 1P 85KA AC/DC | 1 | 203 | EUR
2888 | PPCCB | C10M1TM080 | DC Devre Kesici NSX100M 80A 1P 85KA AC/DC | 1 | 203 | EUR
2889 | PPCCB | C10M1TM100 | DC Devre Kesici NSX100M 100A 1P 85KA AC/DC | 1 | 203 | EUR
2890 | PPCCB | C10M2TM016 | DC Devre Kesici NSX100M 16A 2P 85KA AC/DC | 1 | 221 | EUR
2891 | PPCCB | C10M2TM020 | DC Devre Kesici NSX100M 20A 2P 85KA AC/DC | 1 | 221 | EUR
2892 | PPCCB | C10M2TM025 | DC Devre Kesici NSX100M 25A 2P 85KA AC/DC | 1 | 221 | EUR
2893 | PPCCB | C10M2TM030 | DC Devre Kesici NSX100M 30A 2P 85KA AC/DC | 1 | 221 | EUR
2894 | PPCCB | C10M2TM040 | DC Devre Kesici NSX100M 40A 2P 85KA AC/DC | 1 | 221 | EUR
2895 | PPCCB | C10M2TM063 | DC Devre Kesici NSX100M 63A 2P 85KA AC/DC | 1 | 221 | EUR
2896 | PPCCB | C10M2TM080 | DC Devre Kesici NSX100M 80A 2P 85KA AC/DC | 1 | 221 | EUR
2897 | PPCCB | C10M2TM100 | DC Devre Kesici NSX100M 100A 2P 85KA AC/DC | 1 | 221 | EUR
2898 | PPCCB | C10N1TM020 | DC Devre Kesici NSX100N 20A 1P 50KA AC/DC | 1 | 166 | EUR
2899 | PPCCB | C10N1TM025 | DC Devre Kesici NSX100N 25A 1P 50KA AC/DC | 1 | 166 | EUR
2900 | PPCCB | C10N1TM030 | DC Devre Kesici NSX100N 30A 1P 50KA AC/DC | 1 | 166 | EUR
2901 | PPCCB | C10N1TM040 | DC Devre Kesici NSX100N 40A 1P 50KA AC/DC | 1 | 166 | EUR
2902 | PPCCB | C10N1TM050 | DC Devre Kesici NSX100N 50A 1P 50KA AC/DC | 1 | 166 | EUR
2903 | PPCCB | C10N1TM063 | DC Devre Kesici NSX100N 63A 1P 50KA AC/DC | 1 | 166 | EUR
2904 | PPCCB | C10N1TM080 | DC Devre Kesici NSX100N 80A 1P 50KA AC/DC | 1 | 166 | EUR
2905 | PPCCB | C10N1TM100 | DC Devre Kesici NSX100N 100A 1P 50KA AC/DC | 1 | 166 | EUR
2906 | PPCCB | C10N32D040 | NSX100N Micrologic 2.2 50kA | 1 | 411 | EUR
2907 | PPCCB | C10N32D100 | NSX100N Micrologic 2.2 50kA | 1 | 411 | EUR
2908 | PPCCB | C10N35E100 | NSX100N Micrologic 5.2E 50 kA | 1 | 888 | EUR
2909 | PPCCB | C10N3MA013 | NSX100N MA12,5 50kA | 1 | 266 | EUR
2910 | PPCCB | C10N3MA025 | NSX100N MA 25 50kA | 1 | 266 | EUR
2911 | PPCCB | C10N3MA050 | NSX100N MA5050kA | 1 | 266 | EUR
2912 | PPCCB | C10N3MA100 | NSX100N MA100 50kA | 1 | 266 | EUR
2913 | PPCCB | C10N3TM016 | NSX100N TM16D 50kA | 1 | 251 | EUR
2914 | PPCCB | C10N3TM025 | NSX100N TM25D 50kA | 1 | 251 | EUR
2915 | PPCCB | C10N3TM032 | NSX100N TM32D 50kA | 1 | 251 | EUR
2916 | PPCCB | C10N3TM040 | NSX100N TM40D 50kA | 1 | 251 | EUR
2917 | PPCCB | C10N3TM050 | NSX100N TM50D 50kA | 1 | 251 | EUR
2918 | PPCCB | C10N3TM063 | NSX100N TM63D 50kA | 1 | 251 | EUR
2919 | PPCCB | C10N3TM080 | NSX100N TM80D 50kA | 1 | 251 | EUR
2920 | PPCCB | C10N3TM100 | NSX100N TM100D 50kA | 1 | 251 | EUR
2921 | PPCCB | C10N6TM016 | NSX100N TM16D 50kA | 1 | 311 | EUR
2922 | PPCCB | C10N6TM025 | NSX100N TM25D 50kA | 1 | 311 | EUR
2923 | PPCCB | C10N6TM032 | NSX100N TM32D 50kA | 1 | 311 | EUR
2924 | PPCCB | C10N6TM040 | NSX100N TM40D 50kA | 1 | 311 | EUR
2925 | PPCCB | C10N6TM050 | NSX100N TM50D 50kA | 1 | 311 | EUR
2926 | PPCCB | C10N6TM063 | NSX100N TM63D 50kA | 1 | 311 | EUR
2927 | PPCCB | C10N6TM080 | NSX100N TM80D 50kA | 1 | 335 | EUR
2928 | PPCCB | C10N6TM100 | NSX100N TM100D 50kA | 1 | 360 | EUR
2929 | PPCCB | C10R3TM040 | NSX100 R TM 40D 45kA 690V 3P | 1 | 677 | EUR
2930 | PPCCB | C10R3TM050 | NSX100 R TM 50D 45kA 690V 3P | 1 | 677 | EUR
2931 | PPCCB | C10R3TM063 | NSX100 R TM 63D 45kA 690V 3P | 1 | 677 | EUR
2932 | PPCCB | C10R3TM080 | NSX100 R TM 80D 45kA 690V 3P | 1 | 677 | EUR
2933 | PPCCB | C10R3TM100 | NSX100 R TM 100D 45kA 690V 3P | 1 | 677 | EUR
2934 | PPCCB | C10R4TM040 | NSX100 R TM 40D 45kA 690V 4P | 1 | 844 | EUR
2935 | PPCCB | C10R4TM050 | NSX100 R TM 50D 45kA 690V 4P | 1 | 844 | EUR
2936 | PPCCB | C10R4TM063 | NSX100 R TM 63D 45kA 690V 4P | 1 | 844 | EUR
2937 | PPCCB | C10R4TM080 | NSX100 R TM 80D 45kA 690V 4P | 1 | 844 | EUR
2938 | PPCCB | C10R4TM100 | NSX100 R TM 100D 45kA 690V 4P | 1 | 844 | EUR
2939 | PPCCB | C10S2TM016 | DC Devre Kesici NSX100S 16A 2P 100KA AC/DC | 1 | 257 | EUR
2940 | PPCCB | C10S2TM040 | DC Devre Kesici NSX100S 40A 2P 100KA AC/DC | 1 | 257 | EUR
2941 | PPCCB | C10S3TM016D | NSX DC 100S 3P 100kA TM16D | 1 | 483 | EUR
2942 | PPCCB | C10S3TM025D | NSX DC 100S 3P 100kA TM25D | 1 | 483 | EUR
2943 | PPCCB | C10S3TM032D | NSX DC 100S 3P 100kA TM32D | 1 | 499 | EUR
2944 | PPCCB | C10S3TM040D | NSX DC 100S 3P 100kA TM40D | 1 | 483 | EUR
2945 | PPCCB | C10S3TM050D | NSX DC 100S 3P 100kA TM50D | 1 | 483 | EUR
2946 | PPCCB | C10S3TM063D | NSX DC 100S 3P 100kA TM63D | 1 | 483 | EUR
2947 | PPCCB | C10S3TM080D | NSX DC 100S 3P 100kA TM80D | 1 | 483 | EUR
2948 | PPCCB | C10S3TM100D | NSX DC 100S 3P 100kA TM100D | 1 | 483 | EUR
2949 | PPCCB | C10S4TM016D | NSX DC 100S 4P 100kA TM16D | 1 | 600 | EUR
2950 | PPCCB | C10S4TM025D | NSX DC 100S 4P 100kA TM25D | 1 | 580 | EUR
2951 | PPCCB | C10S4TM032D | NSX DC 100S 4P 100kA TM32D | 1 | 580 | EUR
2952 | PPCCB | C10S4TM040D | NSX DC 100S 4P 100kA TM40D | 1 | 580 | EUR
2953 | PPCCB | C10S4TM050D | NSX DC 100S 4P 100kA TM50D | 1 | 580 | EUR
2954 | PPCCB | C10S4TM063D | NSX DC 100S 4P 100kA TM63D | 1 | 580 | EUR
2955 | PPCCB | C10S4TM080D | NSX DC 100S 4P 100kA TM80D | 1 | 580 | EUR
2956 | PPCCB | C10S4TM100D | NSX DC 100S 4P 100kA TM100D | 1 | 580 | EUR
2957 | PPCCB | C10V3TM040 | NSX100 HB1 TM 40D 75kA 690V 3P | 1 | 778 | EUR
2958 | PPCCB | C10V3TM050 | NSX100 HB1 TM 50D 75kA 690V 3P | 1 | 778 | EUR
2959 | PPCCB | C10V3TM063 | NSX100 HB1 TM 63D 75kA 690V 3P | 1 | 778 | EUR
2960 | PPCCB | C10V3TM080 | NSX100 HB1 TM 80D 75kA 690V 3P | 1 | 778 | EUR
2961 | PPCCB | C10V3TM100 | NSX100 HB1 TM 100D 75kA 690V 3P | 1 | 778 | EUR
2962 | PPCCB | C10V4TM040 | NSX100 HB1 TM 40D 75kA 690V 4P | 1 | 973 | EUR
2963 | PPCCB | C10V4TM050 | NSX100 HB1 TM 50D 75kA 690V 4P | 1 | 973 | EUR
2964 | PPCCB | C10V4TM063 | NSX100 HB1 TM 63D 75kA 690V 4P | 1 | 973 | EUR
2965 | PPCCB | C10V4TM080 | NSX100 HB1 TM 80D 75kA 690V 4P | 1 | 973 | EUR
2966 | PPCCB | C10V4TM100 | NSX100 HB1 TM 100D 75kA 690V 4P | 1 | 973 | EUR
2967 | PPCCB | C10W3TM063 | NSX100 HB2 TM 63D 100kA 690V 3P | 1 | 894 | EUR
2968 | PPCCB | C10W3TM080 | NSX100 HB2 TM 80D 100kA 690V 3P | 1 | 894 | EUR
2969 | PPCCB | C10W3TM100 | NSX100 HB2 TM 100D 100kA 690V 3P | 1 | 894 | EUR
2970 | PPCCB | C10W4TM080 | NSX100 HB2 TM 80D 100kA 690V 4P | 1 | 1219 | EUR
2971 | PPCCB | C10W4TM100 | NSX100 HB2 TM 100D 100kA 690V 4P | 1 | 1219 | EUR
2972 | PPCCB | C11B3TM016B | ComPacT NSXm 25kA TM16D 3P busbar | 1 | 227 | EUR
2973 | PPCCB | C11B3TM025B | ComPacT NSXm 25kA TM25D 3P busbar | 1 | 227 | EUR
2974 | PPCCB | C11B3TM032B | ComPacT NSXm 25kA TM32D 3P busbar | 1 | 227 | EUR
2975 | PPCCB | C11B3TM040B | ComPacT NSXm 25kA TM40D 3P busbar | 1 | 227 | EUR
2976 | PPCCB | C11B3TM050B | ComPacT NSXm 25kA TM50D 3P busbar | 1 | 227 | EUR
2977 | PPCCB | C11B3TM063B | ComPacT NSXm 25kA TM63D 3P busbar | 1 | 227 | EUR
2978 | PPCCB | C11B3TM080B | ComPacT NSXm 25kA TM80D 3P busbar | 1 | 227 | EUR
2979 | PPCCB | C11B3TM100B | ComPacT NSXm 25kA TM100D 3P busbar | 1 | 227 | EUR
2980 | PPCCB | C11B6TM016B | ComPacT NSXm 25kA TM16D 4P/3T busbar | 1 | 289 | EUR
2981 | PPCCB | C11B6TM025B | ComPacT NSXm 25kA TM25D 4P/3T busbar | 1 | 289 | EUR
2982 | PPCCB | C11B6TM032B | ComPacT NSXm 25kA TM32D 4P/3T busbar | 1 | 289 | EUR
2983 | PPCCB | C11B6TM040B | ComPacT NSXm 25kA TM40D 4P/3T busbar | 1 | 289 | EUR
2984 | PPCCB | C11B6TM050B | ComPacT NSXm 25kA TM50D 4P/3T busbar | 1 | 289 | EUR
2985 | PPCCB | C11B6TM063B | ComPacT NSXm 25kA TM63D 4P/3T busbar | 1 | 289 | EUR
2986 | PPCCB | C11B6TM080B | ComPacT NSXm 25kA TM80D 4P/3T busbar | 1 | 314 | EUR
2987 | PPCCB | C11B6TM100B | ComPacT NSXm 25kA TM100D 4P/3T busbar | 1 | 334 | EUR
2988 | PPCCB | C11F3TM016B | ComPacT NSXm 36kA TM16D 3P busbar | 1 | 239 | EUR
2989 | PPCCB | C11F3TM025B | ComPacT NSXm 36kA TM25D 3P busbar | 1 | 239 | EUR
2990 | PPCCB | C11F3TM032B | ComPacT NSXm 36kA TM32D 3P busbar | 1 | 239 | EUR
2991 | PPCCB | C11F3TM040B | ComPacT NSXm 36kA TM40D 3P busbar | 1 | 239 | EUR
2992 | PPCCB | C11F3TM050B | ComPacT NSXm 36kA TM50D 3P busbar | 1 | 239 | EUR
2993 | PPCCB | C11F3TM063B | ComPacT NSXm 36kA TM63D 3P busbar | 1 | 239 | EUR
2994 | PPCCB | C11F3TM080B | NSXm100F 36kA AC 3P 80A TMD BUSBAR | 1 | 239 | EUR
2995 | PPCCB | C11F3TM100B | NSXm100F 36kA AC 3P 100A TMD BUSBAR | 1 | 239 | EUR
2996 | PPCCB | C11F6TM016B | ComPacT NSXm 36kA TM16D 4P/3T busbar | 1 | 301 | EUR
2997 | PPCCB | C11F6TM025B | ComPacT NSXm 36kA TM25D 4P/3T busbar | 1 | 301 | EUR
2998 | PPCCB | C11F6TM032B | ComPacT NSXm 36kA TM32D 4P/3T busbar | 1 | 301 | EUR
2999 | PPCCB | C11F6TM040B | ComPacT NSXm 36kA TM40D 4P/3T busbar | 1 | 301 | EUR
3000 | PPCCB | C11F6TM050B | ComPacT NSXm 36kA TM50D 4P/3T busbar | 1 | 301 | EUR
3001 | PPCCB | C11F6TM063B | ComPacT NSXm 36kA TM63D 4P/3T busbar | 1 | 301 | EUR
3002 | PPCCB | C11F6TM080B | ComPacT NSXm 36kA TM80D 4P/3T busbar | 1 | 331 | EUR
3003 | PPCCB | C11F6TM100B | ComPacT NSXm 36kA TM100D 4P/3T busbar | 1 | 353 | EUR
3004 | PPCCB | C11N3TM016B | ComPacT NSXm 50kA TM16D 3P busbar | 1 | 274 | EUR
3005 | PPCCB | C11N3TM025B | ComPacT NSXm 50kA TM25D 3P busbar | 1 | 274 | EUR
3006 | PPCCB | C11N3TM032B | ComPacT NSXm 50kA TM32D 3P busbar | 1 | 274 | EUR
3007 | PPCCB | C11N3TM040B | ComPacT NSXm 50kA TM40D 3P busbar | 1 | 274 | EUR
3008 | PPCCB | C11N3TM050B | ComPacT NSXm 50kA TM50D 3P busbar | 1 | 274 | EUR
3009 | PPCCB | C11N3TM063B | ComPacT NSXm 50kA TM63D 3P busbar | 1 | 274 | EUR
3010 | PPCCB | C11N3TM080B | ComPacT NSXm 50kA TM80D 3P busbar | 1 | 274 | EUR
3011 | PPCCB | C11N3TM100B | ComPacT NSXm 50kA TM100D 3P busbar | 1 | 274 | EUR
3012 | PPCCB | C11N6TM016B | Breaker NSXm 50kA TM16D 4P/3T busbar | 1 | 346 | EUR
3013 | PPCCB | C11N6TM025B | Breaker NSXm 50kA TM25D 4P/3T busbar | 1 | 346 | EUR
3014 | PPCCB | C11N6TM032B | Breaker NSXm 50kA TM32D 4P/3T busbar | 1 | 346 | EUR
3015 | PPCCB | C11N6TM040B | Breaker NSXm 50kA TM40D 4P/3T busbar | 1 | 346 | EUR
3016 | PPCCB | C11N6TM050B | Breaker NSXm 50kA TM50D 4P/3T busbar | 1 | 346 | EUR
3017 | PPCCB | C11N6TM063B | Breaker NSXm 50kA TM63D 4P/3T busbar | 1 | 346 | EUR
3018 | PPCCB | C11N6TM080B | Breaker NSXm 50kA TM80D 4P/3T busbar | 1 | 381 | EUR
3019 | PPCCB | C11N6TM100B | Breaker NSXm 50kA TM100D 4P/3T busbar | 1 | 406 | EUR
3020 | PPCCB | C125H320FM | NS1250H 70kA 3P 1250A FXD Man. 2.0 | 1 | 2944 | EUR
3021 | PPCCB | C125H32AFM | NS1250H 70kA 3P 1250A FXD Man. 2.0A | 1 | 3047 | EUR
3022 | PPCCB | C125H32EFM | NS1250H 70kA 3P 1250A FXD Man. 2.0E | 1 | 3126 | EUR
3023 | PPCCB | C125H350FM | NS1250H 70kA 3P 1250A FXD Man. 5.0 | 1 | 3166 | EUR
3024 | PPCCB | C125H35AFM | NS1250H 70kA 3P 1250A FXD Man. 5.0A | 1 | 3312 | EUR
3025 | PPCCB | C125H35EFM | NS1250H 70kA 3P 1250A FXD Man. 5.0E | 1 | 3426 | EUR
3026 | PPCCB | C125H360FM | NS1250H 70kA 3P 1250A FXD Man. 6.0 | 1 | 3386 | EUR
3027 | PPCCB | C125H420FM | NS1250H 70kA 4P 1250A FXD Man. 2.0 | 1 | 3762 | EUR
3028 | PPCCB | C125H42AFM | NS1250H 70kA 4P 1250A FXD Man. 2.0A | 1 | 3865 | EUR
3029 | PPCCB | C125H42EFM | NS1250H 70kA 4P 1250A FXD Man. 2.0E | 1 | 3944 | EUR
3030 | PPCCB | C125H450FM | NS1250H 70kA 4P 1250A FXD Man. 5.0 | 1 | 3984 | EUR
3031 | PPCCB | C125H45AFM | NS1250H 70kA 4P 1250A FXD Man. 5.0A | 1 | 4130 | EUR
3032 | PPCCB | C125H45EFM | NS1250H 70kA 4P 1250A FXD Man. 5.0E | 1 | 4244 | EUR
3033 | PPCCB | C125H460FM | NS1250H 70kA 4P 1250A FXD Man. 6.0 | 1 | 4204 | EUR
3034 | PPCCB | C125N320FM | NS1250N 50kA 3P 1250A FXD Man. 2.0 | 1 | 2794 | EUR
3035 | PPCCB | C125N32AFM | NS1250N 50kA 3P 1250A FXD Man. 2.0A | 1 | 2897 | EUR
3036 | PPCCB | C125N32EFM | NS1250N 50kA 3P 1250A FXD Man. 2.0E | 1 | 2976 | EUR
3037 | PPCCB | C125N350FM | NS1250N 50kA 3P 1250A FXD Man. 5.0 | 1 | 3016 | EUR
3038 | PPCCB | C125N35AFM | NS1250N 50kA 3P 1250A FXD Man. 5.0A | 1 | 3162 | EUR
3039 | PPCCB | C125N35EFM | NS1250N 50kA 3P 1250A FXD Man. 5.0E | 1 | 3276 | EUR
3040 | PPCCB | C125N360FM | NS1250N 50kA 3P 1250A FXD Man. 6.0 | 1 | 3236 | EUR
3041 | PPCCB | C125N420FM | NS1250N 50kA 4P 1250A FXD Man. 2.0 | 1 | 3537 | EUR
3042 | PPCCB | C125N42AFM | NS1250N 50kA 4P 1250A FXD Man. 2.0A | 1 | 3640 | EUR
3043 | PPCCB | C125N42EFM | NS1250N 50kA 4P 1250A FXD Man. 2.0E | 1 | 3719 | EUR
3044 | PPCCB | C125N450FM | NS1250N 50kA 4P 1250A FXD Man. 5.0 | 1 | 3759 | EUR
3045 | PPCCB | C125N45AFM | NS1250N 50kA 4P 1250A FXD Man. 5.0A | 1 | 3905 | EUR
3046 | PPCCB | C125N45EFM | NS1250N 50kA 4P 1250A FXD Man. 5.0E | 1 | 4019 | EUR
3047 | PPCCB | C125N460FM | NS1250N 50kA 4P 1250A FXD Man. 6.0 | 1 | 3979 | EUR
3048 | PPCCB | C125S3NAFM | NS1250NA 3P 1250A FXD Man. NA | 1 | 2276 | EUR
3049 | PPCCB | C125S4NAFM | NS1250NA 4P 1250A FXD Man. NA | 1 | 2908 | EUR
3050 | PPCCB | C12B3TM125B | ComPacT NSXm 25kA TM125D 3P busbar | 1 | 283 | EUR
3051 | PPCCB | C12B3TM160B | ComPacT NSXm 25kA TM160D 3P busbar | 1 | 292 | EUR
3052 | PPCCB | C12B6TM125B | ComPacT NSXm 25kA TM125D 4P/3T busbar | 1 | 526 | EUR
3053 | PPCCB | C12B6TM160B | ComPacT NSXm 25kA TM160D 4P/3T busbar | 1 | 589 | EUR
3054 | PPCCB | C12F3TM125B | ComPacT NSXm 36kA TM125D 3P busbar | 1 | 285 | EUR
3055 | PPCCB | C12F3TM160B | ComPacT NSXm 36kA TM160D 3P busbar | 1 | 299 | EUR
3056 | PPCCB | C12F6TM125B | ComPacT NSXm 36kA TM125D 4P/3T busbar | 1 | 554 | EUR
3057 | PPCCB | C12F6TM160B | ComPacT NSXm 36kA TM160D 4P/3T busbar | 1 | 648 | EUR
3058 | PPCCB | C12N3TM125B | ComPacT NSXm 50kA TM125D 3P busbar | 1 | 329 | EUR
3059 | PPCCB | C12N3TM160B | ComPacT NSXm 50kA TM160D 3P busbar | 1 | 338 | EUR
3060 | PPCCB | C12N6TM125B | Breaker NSXm 50kA TM125D 4P/3T busbar | 1 | 635 | EUR
3061 | PPCCB | C12N6TM160B | Breaker NSXm 50kA TM160D 4P/3T busbar | 1 | 714 | EUR
3062 | PPCCB | C160H320FM | NS1600H 70kA 3P 1600A FXD Man. 2.0 | 1 | 3766 | EUR
3063 | PPCCB | C160H32AFM | NS1600H 70kA 3P 1600A FXD Man. 2.0A | 1 | 3869 | EUR
3064 | PPCCB | C160H32EFM | NS1600H 70kA 3P 1600A FXD Man. 2.0E | 1 | 3948 | EUR
3065 | PPCCB | C160H350FM | NS1600H 70kA 3P 1600A FXD Man. 5.0 | 1 | 3988 | EUR
3066 | PPCCB | C160H35AFM | NS1600H 70kA 3P 1600A FXD Man. 5.0A | 1 | 4134 | EUR
3067 | PPCCB | C160H35EFM | NS1600H 70kA 3P 1600A FXD Man. 5.0E | 1 | 4248 | EUR
3068 | PPCCB | C160H360FM | NS1600H 70kA 3P 1600A FXD Man. 6.0 | 1 | 4208 | EUR
3069 | PPCCB | C160H420FM | NS1600H 70kA 4P 1600A FXD Man. 2.0 | 1 | 4788 | EUR
3070 | PPCCB | C160H42AFM | NS1600H 70kA 4P 1600A FXD Man. 2.0A | 1 | 4891 | EUR
3071 | PPCCB | C160H42EFM | NS1600H 70kA 4P 1600A FXD Man. 2.0E | 1 | 4970 | EUR
3072 | PPCCB | C160H450FM | NS1600H 70kA 4P 1600A FXD Man. 5.0 | 1 | 5010 | EUR
3073 | PPCCB | C160H45AFM | NS1600H 70kA 4P 1600A FXD Man. 5.0A | 1 | 5156 | EUR
3074 | PPCCB | C160H45EFM | NS1600H 70kA 4P 1600A FXD Man. 5.0E | 1 | 5270 | EUR
3075 | PPCCB | C160H460FM | NS1600H 70kA 4P 1600A FXD Man. 6.0 | 1 | 5230 | EUR
3076 | PPCCB | C160N320FM | NS1600N 50kA 3P 1600A FXD Man. 2.0 | 1 | 3555 | EUR
3077 | PPCCB | C160N32AFM | NS1600N 50kA 3P 1600A FXD Man. 2.0A | 1 | 3658 | EUR
3078 | PPCCB | C160N32EFM | NS1600N 50kA 3P 1600A FXD Man. 2.0E | 1 | 3737 | EUR
3079 | PPCCB | C160N350FM | NS1600N 50kA 3P 1600A FXD Man. 5.0 | 1 | 3777 | EUR
3080 | PPCCB | C160N35AFM | NS1600N 50kA 3P 1600A FXD Man. 5.0A | 1 | 3923 | EUR
3081 | PPCCB | C160N35EFM | NS1600N 50kA 3P 1600A FXD Man. 5.0E | 1 | 4037 | EUR
3082 | PPCCB | C160N360FM | NS1600N 50kA 3P 1600A FXD Man. 6.0 | 1 | 3997 | EUR
3083 | PPCCB | C160N420FM | NS1600N 50kA 4P 1600A FXD Man. 2.0 | 1 | 4512 | EUR
3084 | PPCCB | C160N42AFM | NS1600N 50kA 4P 1600A FXD Man. 2.0A | 1 | 4615 | EUR
3085 | PPCCB | C160N42EFM | NS1600N 50kA 4P 1600A FXD Man. 2.0E | 1 | 4694 | EUR
3086 | PPCCB | C160N450FM | NS1600N 50kA 4P 1600A FXD Man. 5.0 | 1 | 4734 | EUR
3087 | PPCCB | C160N45AFM | NS1600N 50kA 4P 1600A FXD Man. 5.0A | 1 | 4880 | EUR
3088 | PPCCB | C160N45EFM | NS1600N 50kA 4P 1600A FXD Man. 5.0E | 1 | 4994 | EUR
3089 | PPCCB | C160N460FM | NS1600N 50kA 4P 1600A FXD Man. 6.0 | 1 | 4954 | EUR
3090 | PPCCB | C160S3NAFM | NS1600NA 3P 1600A FXD Man. NA | 1 | 2792 | EUR
3091 | PPCCB | C160S4NAFM | NS1600NA 4P 1600A FXD Man. NA | 1 | 3595 | EUR
3092 | PPCCB | C164160D1S | NSX 160 DC PV 160A | 1 | 712 | EUR
3093 | PPCCB | C16F2TM125 | DC Devre Kesici NSX160F 125A 2P 36KA AC/DC | 1 | 247 | EUR
3094 | PPCCB | C16F2TM160 | DC Devre Kesici NSX160F 160A 2P 36KA AC/DC | 1 | 254 | EUR
3095 | PPCCB | C16F32D160 | NSX160F Micrologic 2.2 36kA | 1 | 430 | EUR
3096 | PPCCB | C16F35E160 | NSX160F Micrologic 5.2E 36 kA | 1 | 900 | EUR
3097 | PPCCB | C16F3MA150 | NSX160F MA150 36kA | 1 | 264 | EUR
3098 | PPCCB | C16F3TM125 | NSX160F TM125D 36kA | 1 | 275 | EUR
3099 | PPCCB | C16F3TM125D | NSX DC 160F 3P 36kA TM125D | 1 | 398 | EUR
3100 | PPCCB | C16F3TM160 | NSX160F TM160D 36kA | 1 | 281 | EUR
3101 | PPCCB | C16F3TM160D | NSX DC 160F 3P 36kA TM160D | 1 | 398 | EUR
3102 | PPCCB | C16F4TM125D | NSX DC 160F 4P 36kA TM125D | 1 | 685 | EUR
3103 | PPCCB | C16F4TM125D1 | NSX 125 DC PV 125A | 1 | 743 | EUR
3104 | PPCCB | C16F4TM160D | NSX DC 160F 4P 36kA TM160D | 1 | 771 | EUR
3105 | PPCCB | C16F4TM160D1 | NSX 160 DC PV 160A | 1 | 839 | EUR
3106 | PPCCB | C16F6TM125 | NSX160F TM125D 36kA | 1 | 468 | EUR
3107 | PPCCB | C16F6TM160 | NSX160F TM160D 36kA | 1 | 526 | EUR
3108 | PPCCB | C16H32M150 | NSX160H ML 2.2 M150 70kA | 1 | 460 | EUR
3109 | PPCCB | C16H3MA150 | NSX160H MA150 70kA | 1 | 326 | EUR
3110 | PPCCB | C16H3TM125 | NSX160H TM125D 70kA | 1 | 316 | EUR
3111 | PPCCB | C16H3TM160 | NSX160H TM160D 70kA | 1 | 325 | EUR
3112 | PPCCB | C16H6TM125 | NSX160H TM125D 70kA | 1 | 605 | EUR
3113 | PPCCB | C16H6TM160 | NSX160H TM160D 70kA | 1 | 684 | EUR
3114 | PPCCB | C16M1TM125 | DC Devre Kesici NSX160M 125A 1P 36KA AC/DC | 1 | 197 | EUR
3115 | PPCCB | C16M1TM160 | DC Devre Kesici NSX160M 160A 1P 36KA AC/DC | 1 | 203 | EUR
3116 | PPCCB | C16M2TM125 | DC Devre Kesici NSX160M 125A 2P 85KA AC/DC | 1 | 246 | EUR
3117 | PPCCB | C16M2TM160 | DC Devre Kesici NSX160M 160A 2P 85KA AC/DC | 1 | 259 | EUR
3118 | PPCCB | C16N1TM125 | DC Devre Kesici NSX160N 125A 1P 36KA AC/DC | 1 | 226 | EUR
3119 | PPCCB | C16N1TM160 | DC Devre Kesici NSX160N 160A 1P 36KA AC/DC | 1 | 226 | EUR
3120 | PPCCB | C16N32D160 | NSX160N Micrologic 2.2 50kA | 1 | 468 | EUR
3121 | PPCCB | C16N35E160 | NSX160N Micrologic 5.2E 50kA | 1 | 942 | EUR
3122 | PPCCB | C16N3MA150 | NSX160N MA150 50kA | 1 | 284 | EUR
3123 | PPCCB | C16N3TM125 | NSX160N TM125D 50kA | 1 | 283 | EUR
3124 | PPCCB | C16N3TM160 | NSX160N TM160D 50kA | 1 | 290 | EUR
3125 | PPCCB | C16N6TM125 | NSX160N TM125D 50kA | 1 | 537 | EUR
3126 | PPCCB | C16N6TM160 | NSX160N TM160D 50kA | 1 | 604 | EUR
3127 | PPCCB | C16S2TM125 | DC Devre Kesici NSX160S 125A 2P 100KA AC/DC | 1 | 270 | EUR
3128 | PPCCB | C16S3TM125D | NSX DC 160S 3P 100kA TM125D | 1 | 658 | EUR
3129 | PPCCB | C16S3TM160D | NSX DC 160S 3P 100kA TM160D | 1 | 658 | EUR
3130 | PPCCB | C16S4TM125D | NSX DC 160S 4P 100kA TM125D | 1 | 917 | EUR
3131 | PPCCB | C16S4TM160D | NSX DC 160S 4P 100kA TM160D | 1 | 917 | EUR
3132 | PPCCB | C254200D1S | NSX 200 DC PV 200A | 1 | 816 | EUR
3133 | PPCCB | C25F32D250 | NSX250F Micrologic 2.2 36kA | 1 | 523 | EUR
3134 | PPCCB | C25F35E250 | NSX250F Micrologic 5.2E 36 kA | 1 | 976 | EUR
3135 | PPCCB | C25F3MA220 | NSX250F MA220 36kA | 1 | 339 | EUR
3136 | PPCCB | C25F3TM200 | NSX250F TM200D 36kA | 1 | 368 | EUR
3137 | PPCCB | C25F3TM250 | NSX250F TM250D 36kA | 1 | 368 | EUR
3138 | PPCCB | C25F4TM200D1 | NSX 200 DC PV 200A | 1 | 964 | EUR
3139 | PPCCB | C25F6TM200 | NSX250F TM200D 36kA | 1 | 625 | EUR
3140 | PPCCB | C25F6TM250 | NSX250F TM250D 36kA | 1 | 625 | EUR
3141 | PPCCB | C25H32M220 | NSX250H ML 2.2 M220 70kA | 1 | 562 | EUR
3142 | PPCCB | C25H3MA220 | NSX250H MA220 70kA | 1 | 416 | EUR
3143 | PPCCB | C25H3TM200 | NSX250H TM200D 70kA | 1 | 474 | EUR
3144 | PPCCB | C25H3TM250 | NSX250H TM250D 70kA | 1 | 474 | EUR
3145 | PPCCB | C25H6TM200 | NSX250H TM200D 70kA | 1 | 814 | EUR
3146 | PPCCB | C25H6TM250 | NSX250H TM250D 70kA | 1 | 814 | EUR
3147 | PPCCB | C25N32D250 | NSX250N Micrologic 2.2 50kA | 1 | 530 | EUR
3148 | PPCCB | C25N35E250 | NSX250N Micrologic 5.2E 50 kA | 1 | 989 | EUR
3149 | PPCCB | C25N3MA220 | NSX250N MA220 50kA | 1 | 355 | EUR
3150 | PPCCB | C25N3TM200 | NSX250N TM200D 50kA | 1 | 422 | EUR
3151 | PPCCB | C25N3TM250 | NSX250N TM250D 50kA | 1 | 422 | EUR
3152 | PPCCB | C25N6TM200 | NSX250N TM200D 50kA | 1 | 719 | EUR
3153 | PPCCB | C25N6TM250 | NSX250N TM250D 50kA | 1 | 719 | EUR
3154 | PPCCB | C25R3TM125 | NSX160 R TM 125D 45kA 690V 3P | 1 | 844 | EUR
3155 | PPCCB | C25R3TM160 | NSX160 R TM 160D 45kA 690V 3P | 1 | 871 | EUR
3156 | PPCCB | C25R3TM200 | NSX250 R TM 200D 45kA 690V 3P | 1 | 1014 | EUR
3157 | PPCCB | C25R3TM250 | NSX250 R TM 250D 45kA 690V 3P | 1 | 1014 | EUR
3158 | PPCCB | C25R4TM125 | NSX160 R TM 125D 45kA 690V 4P | 1 | 1056 | EUR
3159 | PPCCB | C25R4TM160 | NSX160 R TM 160D 45kA 690V 4P | 1 | 1087 | EUR
3160 | PPCCB | C25R4TM200 | NSX250 R TM 200D 45kA 690V 4P | 1 | 1266 | EUR
3161 | PPCCB | C25R4TM250 | NSX250 R TM 250D 45kA 690V 4P | 1 | 1266 | EUR
3162 | PPCCB | C25V3TM125 | NSX160 HB1 TM 125D 75kA 690V 3P | 1 | 971 | EUR
3163 | PPCCB | C25V3TM160 | NSX160 HB1 TM 160D 75kA 690V 3P | 1 | 1001 | EUR
3164 | PPCCB | C25V3TM200 | NSX250 HB1 TM 200D 75kA 690V 3P | 1 | 1166 | EUR
3165 | PPCCB | C25V3TM250 | NSX250 HB1 TM 250D 75kA 690V 3P | 1 | 1166 | EUR
3166 | PPCCB | C25V4TM125 | NSX160 HB1 TM 125D 75kA 690V 4P | 1 | 1213 | EUR
3167 | PPCCB | C25V4TM160 | NSX160 HB1 TM 160D 75kA 690V 4P | 1 | 1251 | EUR
3168 | PPCCB | C25V4TM200 | NSX250 HB1 TM 200D 75kA 690V 4P | 1 | 1457 | EUR
3169 | PPCCB | C25V4TM250 | NSX250 HB1 TM 250D 75kA 690V 4P | 1 | 1457 | EUR
3170 | PPCCB | C25W3TM125 | NSX160 HB2 TM 125D 100kA 690V 3P | 1 | 1117 | EUR
3171 | PPCCB | C25W3TM160 | NSX160 HB2 TM 160D 100kA 690V 3P | 1 | 1152 | EUR
3172 | PPCCB | C25W3TM200 | NSX250 HB2 TM 200D 100kA 690V 3P | 1 | 1340 | EUR
3173 | PPCCB | C25W3TM250 | NSX250 HB2 TM 250D 100kA 690V 3P | 1 | 1340 | EUR
3174 | PPCCB | C25W4TM125 | NSX160 HB2 TM 125D 100kA 690V 4P | 1 | 1395 | EUR
3175 | PPCCB | C25W4TM160 | NSX160 HB2 TM 160D 100kA 690V 4P | 1 | 1438 | EUR
3176 | PPCCB | C25W4TM200 | NSX250 HB2 TM 200D 100kA 690V 4P | 1 | 1675 | EUR
3177 | PPCCB | C25W4TM250 | NSX250 HB2 TM 250D 100kA 690V 4P | 1 | 1675 | EUR
3178 | PPCCB | C404400D1S | NSX 400 DC PV 400A | 1 | 1484 | EUR
3179 | PPCCB | C40F31M320 | NSX400F MA320 36kA | 1 | 959 | EUR
3180 | PPCCB | C40F32D400 | NSX400F Micrologic 2.3 36kA | 1 | 1008 | EUR
3181 | PPCCB | C40F32M320 | NSX400F ML 2.3 M320 36kA | 1 | 1086 | EUR
3182 | PPCCB | C40F35E400 | NSX400F Micrologic 5.3 E 36 kA | 1 | 1247 | EUR
3183 | PPCCB | C40F3TM250D | NSX250F TM-DC 3P | 1 | 1274 | EUR
3184 | PPCCB | C40F3TM320D | NSX320F TM-DC 3P | 1 | 1274 | EUR
3185 | PPCCB | C40F3TM400D | NSX400F TM-DC 3P | 1 | 1274 | EUR
3186 | PPCCB | C40F42D400 | NSX400F Micrologic 2.3 36kA | 1 | 1410 | EUR
3187 | PPCCB | C40F45E400 | NSX400F Micrologic 5.3 E 36 kA | 1 | 1719 | EUR
3188 | PPCCB | C40F4TM250D | NSX250F TM-DC 4P | 1 | 1692 | EUR
3189 | PPCCB | C40F4TM320D | NSX320F TM-DC 4P | 1 | 1692 | EUR
3190 | PPCCB | C40F4TM400D | NSX400F TM-DC 4P | 1 | 1692 | EUR
3191 | PPCCB | C40H31M320 | NSX400H MA320 70kA | 1 | 1209 | EUR
3192 | PPCCB | C40H32D400 | NSX400H Micrologic 2.3 70kA | 1 | 1247 | EUR
3193 | PPCCB | C40H32M320 | NSX400H ML 2.3 M320 70kA | 1 | 1344 | EUR
3194 | PPCCB | C40H35E400 | NSX400H Micrologic 5.3 E 70kA | 1 | 1560 | EUR
3195 | PPCCB | C40H36E400 | NSX400H Micrologic 6.3 E 70kA | 1 | 1882 | EUR
3196 | PPCCB | C40H42D400 | NSX400H Micrologic 2.3 70kA | 1 | 1831 | EUR
3197 | PPCCB | C40H45E400 | NSX400H Micrologic 5.3 E 70kA | 1 | 2117 | EUR
3198 | PPCCB | C40H46E400 | NSX400H Micrologic 6.3 E 70kA | 1 | 2660 | EUR
3199 | PPCCB | C40N31M320 | NSX400N MA320 50kA | 1 | 1048 | EUR
3200 | PPCCB | C40N32D400 | NSX400N Micrologic 2.3 50kA | 1 | 1101 | EUR
3201 | PPCCB | C40N32M320 | NSX400N ML 2.3 M320 50kA | 1 | 1185 | EUR
3202 | PPCCB | C40N35E400 | NSX400N Micrologic 5.3 E 50kA | 1 | 1387 | EUR
3203 | PPCCB | C40N36E400 | NSX400N Micrologic 6.3 E 50kA | 1 | 1511 | EUR
3204 | PPCCB | C40N42D400 | NSX400N Micrologic 2.3 50kA | 1 | 1620 | EUR
3205 | PPCCB | C40N45E400 | NSX400N Micrologic 5.3 E 50kA | 1 | 1739 | EUR
3206 | PPCCB | C40N46E400 | NSX400N Micrologic 6.3 E 50kA | 1 | 2066 | EUR
3207 | PPCCB | C40R32D400 | NSX400 R ML2.3 45kA 690V 3P | 1 | 2489 | EUR
3208 | PPCCB | C40R35E400 | NSX400 R ML5.3 45kA 690V 3P | 1 | 3821 | EUR
3209 | PPCCB | C40R36E400 | NSX400 R ML6.3 45kA 690V 3P | 1 | 4673 | EUR
3210 | PPCCB | C40R42D400 | NSX400 R ML2.3 45kA 690V 4P | 1 | 3110 | EUR
3211 | PPCCB | C40R45E400 | NSX400 R ML5.3 45kA 690V 4P | 1 | 4776 | EUR
3212 | PPCCB | C40R46E400 | NSX400 R ML6.3 45kA 690V 4P | 1 | 5842 | EUR
3213 | PPCCB | C40S3TM250D | NSX250S TM-DC 3P | 1 | 1555 | EUR
3214 | PPCCB | C40S3TM320D | NSX320S TM-DC 3P | 1 | 1555 | EUR
3215 | PPCCB | C40S3TM400D | NSX400S TM-DC 3P | 1 | 1555 | EUR
3216 | PPCCB | C40S4TM250D | NSX250S TM-DC 4P | 1 | 2169 | EUR
3217 | PPCCB | C40S4TM320D | NSX320S TM-DC 4P | 1 | 2169 | EUR
3218 | PPCCB | C40S4TM400D | NSX400S TM-DC 4P | 1 | 2169 | EUR
3219 | PPCCB | C40V32D400 | NSX400 HB1 ML2.3 75kA 690V 3P | 1 | 2862 | EUR
3220 | PPCCB | C40V35E400 | NSX400 HB1 ML5.3 75kA 690V 3P | 1 | 4393 | EUR
3221 | PPCCB | C40V36E400 | NSX400 HB1 ML6.3 75kA 690V 3P | 1 | 5373 | EUR
3222 | PPCCB | C40V42D400 | NSX400 HB1 ML2.3 75kA 690V 4P | 1 | 3576 | EUR
3223 | PPCCB | C40V45E400 | NSX400 HB1 ML5.3 75kA 690V 4P | 1 | 5492 | EUR
3224 | PPCCB | C40V46E400 | NSX400 HB1 ML6.3 75kA 690V 4P | 1 | 6717 | EUR
3225 | PPCCB | C40W32D400 | NSX400 HB2 ML2.3 100kA 690V 3P | 1 | 3290 | EUR
3226 | PPCCB | C40W35E400 | NSX400 HB2 ML5.3 100kA 690V 3P | 1 | 5053 | EUR
3227 | PPCCB | C40W36E400 | NSX400 HB2 ML6.3 100kA 690V 3P | 1 | 6181 | EUR
3228 | PPCCB | C40W42D400 | NSX400 HB2 ML2.3 100kA 690V 4P | 1 | 4112 | EUR
3229 | PPCCB | C40W45E400 | NSX400 HB2 ML5.3 100kA 690V 4P | 1 | 6316 | EUR
3230 | PPCCB | C40W46E400 | NSX400 HB2 ML6.3 100kA 690V 4P | 1 | 7725 | EUR
3231 | PPCCB | C634500D1S | NSX 500 DC PV 500A | 1 | 1610 | EUR
3232 | PPCCB | C63F31M500 | NSX630F MA500 36kA | 1 | 1053 | EUR
3233 | PPCCB | C63F32D630 | NSX630F Micrologic 2.3 36kA | 1 | 1328 | EUR
3234 | PPCCB | C63F32M500 | NSX630F ML 2.3 M500 36kA | 1 | 1238 | EUR
3235 | PPCCB | C63F35E630 | NSX630F Micrologic 5.3 E 36kA | 1 | 1566 | EUR
3236 | PPCCB | C63F3TM500D | NSX500F TM-DC 3P | 1 | 1565 | EUR
3237 | PPCCB | C63F42D630 | NSX630F Micrologic 2.3 36kA | 1 | 1693 | EUR
3238 | PPCCB | C63F45E630 | NSX630F Micrologic 5.3 E 36kA | 1 | 2117 | EUR
3239 | PPCCB | C63F4TM500D | NSX500F TM-DC 4P | 1 | 2101 | EUR
3240 | PPCCB | C63F4TM600D | NSX600F TM-DC 4P | 1 | 2519 | EUR
3241 | PPCCB | C63H31M500 | NSX630H MA500 70kA | 1 | 1327 | EUR
3242 | PPCCB | C63H32D630 | NSX630H Micrologic 2.3 70kA | 1 | 1726 | EUR
3243 | PPCCB | C63H32M500 | NSX630H ML 2.3 M320 70kA | 1 | 1474 | EUR
3244 | PPCCB | C63H35E630 | NSX630H Micrologic 5.3 E 70kA | 1 | 1882 | EUR
3245 | PPCCB | C63H36E630 | NSX630H Micrologic 6.3 E 70kA | 1 | 2134 | EUR
3246 | PPCCB | C63H42D630 | NSX630H Micrologic 2.3 70kA | 1 | 2200 | EUR
3247 | PPCCB | C63H45E630 | NSX630H Micrologic 5.3 E 70kA | 1 | 2678 | EUR
3248 | PPCCB | C63H46E630 | NSX630H Micrologic 6.3 E 70kA | 1 | 3064 | EUR
3249 | PPCCB | C63N31M500 | NSX630N MA500 50kA | 1 | 1179 | EUR
3250 | PPCCB | C63N32D630 | NSX630N Micrologic 2.3 50kA | 1 | 1528 | EUR
3251 | PPCCB | C63N32M500 | NSX630N ML 2.3 M500 50kA | 1 | 1299 | EUR
3252 | PPCCB | C63N35E630 | NSX630N Micrologic 5.3 E 50kA | 1 | 1629 | EUR
3253 | PPCCB | C63N36E630 | NSX630N Micrologic 6.3 E 50kA | 1 | 1825 | EUR
3254 | PPCCB | C63N42D630 | NSX630N Micrologic 2.3 50kA | 1 | 1946 | EUR
3255 | PPCCB | C63N45E630 | NSX630N Micrologic 5.3 E 50kA | 1 | 2154 | EUR
3256 | PPCCB | C63N46E630 | NSX630N Micrologic 6.3 E 50kA | 1 | 2444 | EUR
3257 | PPCCB | C63R32D630 | NSX630 R ML2.3 45kA 690V 3P | 1 | 3371 | EUR
3258 | PPCCB | C63R35E630 | NSX630 R ML5.3 45kA 690V 3P | 1 | 4531 | EUR
3259 | PPCCB | C63R36E630 | NSX630 R ML6.3 45kA 690V 3P | 1 | 5193 | EUR
3260 | PPCCB | C63R42D630 | NSX630 R ML2.3 45kA 690V 4P | 1 | 4213 | EUR
3261 | PPCCB | C63R45E630 | NSX630 R ML5.3 45kA 690V 4P | 1 | 5661 | EUR
3262 | PPCCB | C63R46E630 | NSX630 R ML6.3 45kA 690V 4P | 1 | 6490 | EUR
3263 | PPCCB | C63S3TM500D | NSX500S TM-DC 3P | 1 | 2006 | EUR
3264 | PPCCB | C63S3TM600D | NSX600S TM-DC 3P | 1 | 2207 | EUR
3265 | PPCCB | C63S4TM500D | NSX500S TM-DC 4P | 1 | 2693 | EUR
3266 | PPCCB | C63S4TM600D | NSX600S TM-DC 4P | 1 | 2962 | EUR
3267 | PPCCB | C63V32D630 | NSX630 HB1 ML2.3 75kA 690V 3P | 1 | 3875 | EUR
3268 | PPCCB | C63V35E630 | NSX630 HB1 ML5.3 75kA 690V 3P | 1 | 5209 | EUR
3269 | PPCCB | C63V36E630 | NSX630 HB1 ML6.3 75kA 690V 3P | 1 | 5970 | EUR
3270 | PPCCB | C63V42D630 | NSX630 HB1 ML2.3 75kA 690V 4P | 1 | 4844 | EUR
3271 | PPCCB | C63V45E630 | NSX630 HB1 ML5.3 75kA 690V 4P | 1 | 6511 | EUR
3272 | PPCCB | C63V46E630 | NSX630 HB1 ML6.3 75kA 690V 4P | 1 | 7464 | EUR
3273 | PPCCB | C63W32D630 | NSX630 HB2 ML2.3 100kA 690V 3P | 1 | 4456 | EUR
3274 | PPCCB | C63W35E630 | NSX630 HB2 ML5.3 100kA 690V 3P | 1 | 5990 | EUR
3275 | PPCCB | C63W36E630 | NSX630 HB2 ML6.3 100kA 690V 3P | 1 | 6866 | EUR
3276 | PPCCB | C63W42D630 | NSX630 HB2 ML2.3 100kA 690V 4P | 1 | 5570 | EUR
3277 | PPCCB | C63W45E630 | NSX630 HB2 ML5.3 100kA 690V 4P | 1 | 7488 | EUR
3278 | PPCCB | C63W46E630 | NSX630 HB2 ML6.3 100kA 690V 4P | 1 | 8581 | EUR
3279 | PPCCB | DF2BN0200 | KARTUS SIGORTA 2A 8X31 | 10 | 3.4 | EUR
3280 | PPCCB | DF2BN0400 | KARTUS SIGORTA 4A 8X31 | 10 | 3.4 | EUR
3281 | PPCCB | DF2BN0600 | KARTUS SIGORTA 6A 8X31 | 10 | 3.4 | EUR
3282 | PPCCB | DF2BN1000 | KARTUS SIGORTA 10A 8X31 | 10 | 3.4 | EUR
3283 | PPCCB | DF2BN1600 | KARTUS SIGORTA 16A 8X31 | 10 | 3.4 | EUR
3284 | PPCCB | DF2BN2000 | KARTUS SIGORTA 20A 8X31 | 10 | 3.4 | EUR
3285 | PPCCB | DF2CN02 | KARTUS SIGORTA 2A 10X38 | 10 | 3.4 | EUR
3286 | PPCCB | DF2CN04 | KARTUS SIGORTA 4A 10X38 | 10 | 3.4 | EUR
3287 | PPCCB | DF2CN06 | KARTUS SIGORTA 6A 10X38 | 10 | 3.4 | EUR
3288 | PPCCB | DF2CN10 | KARTUS SIGORTA 10A 10X38 | 10 | 3.4 | EUR
3289 | PPCCB | DF2CN16 | KARTUS SIGORTA 16A 10X38 | 10 | 3.4 | EUR
3290 | PPCCB | DF2CN20 | KARTUS SIGORTA 20A 10X38 | 10 | 3.4 | EUR
3291 | PPCCB | DF2CN25 | KARTUS SIGORTA 25A 10X38 | 10 | 3.4 | EUR
3292 | PPCCB | DF2CN32 | KARTUS SIGORTA 32A 10X38 | 10 | 3.4 | EUR
3293 | PPCCB | DF2EN40 | KARTUS SIGORTA 40A 14X51 | 10 | 4.1 | EUR
3294 | PPCCB | DF2EN50 | KARTUS SIGORTA 50A 14X51 | 10 | 4.1 | EUR
3295 | PPCCB | DF2FN100 | KARTUS SIGORTA 100A 22X58 | 10 | 9.2 | EUR
3296 | PPCCB | DF2FN63 | KARTUS SIGORTA 63A 22X58 | 10 | 9.2 | EUR
3297 | PPCCB | DF2FN80 | KARTUS SIGORTA 80A 22X58 | 10 | 9.2 | EUR
3298 | PPCCB | FDM121NSX | FDM121 Pano Gösterge Modülü Referans Kiti * | 1 | 654 | EUR
3299 | PPCCB | G12-25AUX240 | Yardımcı Kontak (OF/SD) GoPact MCCB 125-250 240V | 1 | 33.8 | EUR
3300 | PPCCB | G12F3A100 | GOMCCB 125F 3P3D 100A Ayarlanabilir | 1 | 106 | EUR
3301 | PPCCB | G12F3A125 | GOMCCB 125F 3P3D 125A Ayarlanabilir | 1 | 130 | EUR
3302 | PPCCB | G12F3A16 | GOMCCB 125F 3P3D 16A Ayarlanabilir | 1 | 100 | EUR
3303 | PPCCB | G12F3A20 | GOMCCB 125F 3P3D 20A Ayarlanabilir | 1 | 100 | EUR
3304 | PPCCB | G12F3A25 | GOMCCB 125F 3P3D 25A Ayarlanabilir | 1 | 100 | EUR
3305 | PPCCB | G12F3A32 | GOMCCB 125F 3P3D 32A Ayarlanabilir | 1 | 100 | EUR
3306 | PPCCB | G12F3A40 | GOMCCB 125F 3P3D 40A Ayarlanabilir | 1 | 100 | EUR
3307 | PPCCB | G12F3A50 | GOMCCB 125F 3P3D 50A Ayarlanabilir | 1 | 100 | EUR
3308 | PPCCB | G12F3A63 | GOMCCB 125F 3P3D 63A Ayarlanabilir | 1 | 100 | EUR
3309 | PPCCB | G12F3A80 | GOMCCB 125F 3P3D 80A Ayarlanabilir | 1 | 106 | EUR
3310 | PPCCB | G12F3F100 | GOMCCB 125F 3P3D 100A Sabit | 1 | 102 | EUR
3311 | PPCCB | G12F3F125 | GOMCCB 125F 3P3D 125A Sabit | 1 | 114 | EUR
3312 | PPCCB | G12F3F16 | GOMCCB 125F 3P3D 16A Sabit | 1 | 81 | EUR
3313 | PPCCB | G12F3F20 | GOMCCB 125F 3P3D 20A Sabit | 1 | 81 | EUR
3314 | PPCCB | G12F3F25 | GOMCCB 125F 3P3D 25A Sabit | 1 | 81 | EUR
3315 | PPCCB | G12F3F32 | GOMCCB 125F 3P3D 32A Sabit | 1 | 81 | EUR
3316 | PPCCB | G12F3F40 | GOMCCB 125F 3P3D 40A Sabit | 1 | 81 | EUR
3317 | PPCCB | G12F3F50 | GOMCCB 125F 3P3D 50A Sabit | 1 | 81 | EUR
3318 | PPCCB | G12F3F63 | GOMCCB 125F 3P3D 63A Sabit | 1 | 81 | EUR
3319 | PPCCB | G12F3F80 | GOMCCB 125F 3P3D 80A Sabit | 1 | 102 | EUR
3320 | PPCCB | G12F4A100 | GOMCCB 125F 4P4D 100A Ayarlanabilir | 1 | 136 | EUR
3321 | PPCCB | G12F4A125 | GOMCCB 125F 4P4D 125A Ayarlanabilir | 1 | 176 | EUR
3322 | PPCCB | G12F4A16 | GOMCCB 125F 4P4D 16A Ayarlanabilir | 1 | 129 | EUR
3323 | PPCCB | G12F4A20 | GOMCCB 125F 4P4D 20A Ayarlanabilir | 1 | 129 | EUR
3324 | PPCCB | G12F4A25 | GOMCCB 125F 4P4D 25A Ayarlanabilir | 1 | 129 | EUR
3325 | PPCCB | G12F4A32 | GOMCCB 125F 4P4D 32A Ayarlanabilir | 1 | 129 | EUR
3326 | PPCCB | G12F4A40 | GOMCCB 125F 4P4D 40A Ayarlanabilir | 1 | 129 | EUR
3327 | PPCCB | G12F4A50 | GOMCCB 125F 4P4D 50A Ayarlanabilir | 1 | 129 | EUR
3328 | PPCCB | G12F4A63 | GOMCCB 125F 4P4D 63A Ayarlanabilir | 1 | 129 | EUR
3329 | PPCCB | G12F4A80 | GOMCCB 125F 4P4D 80A Ayarlanabilir | 1 | 136 | EUR
3330 | PPCCB | G12F4F100 | GOMCCB 125F 4P4D 100A Sabit | 1 | 127 | EUR
3331 | PPCCB | G12F4F125 | GOMCCB 125F 4P4D 125A Sabit | 1 | 148 | EUR
3332 | PPCCB | G12F4F16 | GOMCCB 125F 4P4D 16A Sabit | 1 | 112 | EUR
3333 | PPCCB | G12F4F20 | GOMCCB 125F 4P4D 20A Sabit | 1 | 112 | EUR
3334 | PPCCB | G12F4F25 | GOMCCB 125F 4P4D 25A Sabit | 1 | 112 | EUR
3335 | PPCCB | G12F4F32 | GOMCCB 125F 4P4D 32A Sabit | 1 | 112 | EUR
3336 | PPCCB | G12F4F40 | GOMCCB 125F 4P4D 40A Sabit | 1 | 112 | EUR
3337 | PPCCB | G12F4F50 | GOMCCB 125F 4P4D 50A Sabit | 1 | 112 | EUR
3338 | PPCCB | G12F4F63 | GOMCCB 125F 4P4D 63A Sabit | 1 | 112 | EUR
3339 | PPCCB | G12F4F80 | GOMCCB 125F 4P4D 80A Sabit | 1 | 127 | EUR
3340 | PPCCB | G12FASB2 | 2’Li faz arası bariyerleri GoPact MCCB 125 | 1 | 4.4 | EUR
3341 | PPCCB | G12LTSHD3P | Uzun Terminal Koruyucu 3P GoPact MCCB 125 | 1 | 20.8 | EUR
3342 | PPCCB | G12LTSHD4P | Uzun Terminal Koruyucu 4P GoPact MCCB 125 | 1 | 29.5 | EUR
3343 | PPCCB | G12ROTDS | Doğrudan Döner Kol GoPact MCCB 125 | 1 | 32.7 | EUR
3344 | PPCCB | G12ROTE | Uzatmalı Döner Kol GoPact MCCB 125 | 1 | 49.1 | EUR
3345 | PPCCB | G12SHT415AC | GoPact MCCB 125 MX AC 415V | 1 | 50.2 | EUR
3346 | PPCCB | G12SPDR3P | Ayırıcılar 3P GoPact MCCB 125 | 1 | 17.5 | EUR
3347 | PPCCB | G12SPDR4P | Ayırıcılar 4P GoPact MCCB 125 | 1 | 24 | EUR
3348 | PPCCB | G12STSHD3P | Kısa Terminal Koruyucu 3P GoPact MCCB 125 | 1 | 18.6 | EUR
3349 | PPCCB | G12STSHD4P | Kısa Terminal Koruyucu 4P GoPact MCCB 125 | 1 | 22.9 | EUR
3350 | PPCCB | G12UVR230AC | GoPact MCCB 125 MN AC 230V | 1 | 65.4 | EUR
3351 | PPCCB | G12UVR415AC | GoPact MCCB 125 MN AC 415V | 1 | 65.4 | EUR
3352 | PPCCB | G20-25SHT240AC | GoPact MCCB 200-250 MX AC 240V | 1 | 50.2 | EUR
3353 | PPCCB | G20-25SHT415AC | GoPact MCCB 200-250 MX AC 415V | 1 | 50.2 | EUR
3354 | PPCCB | G20-25UVR240AC | GoPact MCCB 200-250 MN AC 240V | 1 | 65.4 | EUR
3355 | PPCCB | G20-25UVR415AC | GoPact MCCB 200-250 MN AC 415V | 1 | 65.4 | EUR
3356 | PPCCB | G20B3A100 | GOMCCB 200B 3P3D 100A Ayarlanabilir | 1 | 120 | EUR
3357 | PPCCB | G20B3A125 | GOMCCB 200B 3P3D 125A Ayarlanabilir | 1 | 139 | EUR
3358 | PPCCB | G20B3A160 | GOMCCB 200B 3P3D 160A Ayarlanabilir | 1 | 143 | EUR
3359 | PPCCB | G20B3A200 | GOMCCB 200B 3P3D 200A Ayarlanabilir | 1 | 207 | EUR
3360 | PPCCB | G20B3A40 | GOMCCB 200B 3P3D 40A Ayarlanabilir | 1 | 115 | EUR
3361 | PPCCB | G20B3A50 | GOMCCB 200B 3P3D 50A Ayarlanabilir | 1 | 115 | EUR
3362 | PPCCB | G20B3A63 | GOMCCB 200B 3P3D 63A Ayarlanabilir | 1 | 115 | EUR
3363 | PPCCB | G20B3A80 | GOMCCB 200B 3P3D 80A Ayarlanabilir | 1 | 120 | EUR
3364 | PPCCB | G20B4A100 | GOMCCB 200B 4P4D 100A Ayarlanabilir | 1 | 151 | EUR
3365 | PPCCB | G20B4A125 | GOMCCB 200B 4P4D 125A Ayarlanabilir | 1 | 192 | EUR
3366 | PPCCB | G20B4A160 | GOMCCB 200B 4P4D 160A Ayarlanabilir | 1 | 263 | EUR
3367 | PPCCB | G20B4A200 | GOMCCB 200B 4P4D 200A Ayarlanabilir | 1 | 290 | EUR
3368 | PPCCB | G20B4A40 | GOMCCB 200B 4P4D 40A Ayarlanabilir | 1 | 151 | EUR
3369 | PPCCB | G20B4A50 | GOMCCB 200B 4P4D 50A Ayarlanabilir | 1 | 151 | EUR
3370 | PPCCB | G20B4A63 | GOMCCB 200B 4P4D 63A Ayarlanabilir | 1 | 151 | EUR
3371 | PPCCB | G20B4A80 | GOMCCB 200B 4P4D 80A Ayarlanabilir | 1 | 151 | EUR
3372 | PPCCB | G20F3A100 | GOMCCB 200F 3P3D 100A Ayarlanabilir | 1 | 127 | EUR
3373 | PPCCB | G20F3A125 | GOMCCB 200F 3P3D 125A Ayarlanabilir | 1 | 147 | EUR
3374 | PPCCB | G20F3A160 | GOMCCB 200F 3P3D 160A Ayarlanabilir | 1 | 151 | EUR
3375 | PPCCB | G20F3A200 | GOMCCB 200F 3P3D 200A Ayarlanabilir | 1 | 218 | EUR
3376 | PPCCB | G20F3A40 | GOMCCB 200F 3P3D 40A Ayarlanabilir | 1 | 121 | EUR
3377 | PPCCB | G20F3A50 | GOMCCB 200F 3P3D 50A Ayarlanabilir | 1 | 121 | EUR
3378 | PPCCB | G20F3A63 | GOMCCB 200F 3P3D 63A Ayarlanabilir | 1 | 121 | EUR
3379 | PPCCB | G20F3A80 | GOMCCB 200F 3P3D 80A Ayarlanabilir | 1 | 127 | EUR
3380 | PPCCB | G20F4A100 | GOMCCB 200F 4P4D 100A Ayarlanabilir | 1 | 163 | EUR
3381 | PPCCB | G20F4A125 | GOMCCB 200F 4P4D 125A Ayarlanabilir | 1 | 203 | EUR
3382 | PPCCB | G20F4A160 | GOMCCB 200F 4P4D 160A Ayarlanabilir | 1 | 277 | EUR
3383 | PPCCB | G20F4A200 | GOMCCB 200F 4P4D 200A Ayarlanabilir | 1 | 305 | EUR
3384 | PPCCB | G20F4A40 | GOMCCB 200F 4P4D 40A Ayarlanabilir | 1 | 163 | EUR
3385 | PPCCB | G20F4A50 | GOMCCB 200F 4P4D 50A Ayarlanabilir | 1 | 163 | EUR
3386 | PPCCB | G20F4A63 | GOMCCB 200F 4P4D 63A Ayarlanabilir | 1 | 163 | EUR
3387 | PPCCB | G20F4A80 | GOMCCB 200F 4P4D 80A Ayarlanabilir | 1 | 163 | EUR
3388 | PPCCB | G20FASB2 | 2’Li faz arası bariyerleri GoPact MCCB 200 | 1 | 4.4 | EUR
3389 | PPCCB | G20LTSHD3P | Uzun Terminal Koruyucu 3P GoPact MCCB 200 | 1 | 20.8 | EUR
3390 | PPCCB | G20LTSHD4P | Uzun Terminal Koruyucu 4P GoPact MCCB 200 | 1 | 29.5 | EUR
3391 | PPCCB | G20PBASE3P | Soket Kaidesi 3P GoPact MCCB 200 | 1 | 98.1 | EUR
3392 | PPCCB | G20PBASE4P | Soket Kaidesi 4P GoPact MCCB 200 | 1 | 127 | EUR
3393 | PPCCB | G20PLUGFASB2 | Soket Kaidesi için 2’Li faz arası bariyerleri GoPact MCCB 200 | 1 | 4.4 | EUR
3394 | PPCCB | G20PLUGKIT3P | Soket Kaidesi dönüşterme kiti 3P GoPact MCCB 200 | 1 | 68.7 | EUR
3395 | PPCCB | G20PLUGKIT4P | Soket Kaidesi dönüşterme kiti 4P GoPact MCCB 200 | 1 | 90.5 | EUR
3396 | PPCCB | G20RC3P | Arka Bağlantı Konnektörleri 3P GoPact MCCB 200 | 1 | 62.2 | EUR
3397 | PPCCB | G20RC4P | Arka Bağlantı Konnektörleri 4P GoPact MCCB 200 | 1 | 89.4 | EUR
3398 | PPCCB | G20ROTDS | Doğrudan Döner Kol GoPact MCCB 200 | 1 | 32.7 | EUR
3399 | PPCCB | G20ROTE | Uzatmalı Döner Kol GoPact MCCB 200 | 1 | 49.1 | EUR
3400 | PPCCB | G20SBC3P | Kablo Konnektörleri 3P GoPact MCCB 200 | 1 | 29.5 | EUR
3401 | PPCCB | G20SBC4P | Kablo Konnektörleri 4P GoPact MCCB 200 | 1 | 39.3 | EUR
3402 | PPCCB | G20SPDR3P | Ayırıcılar 3P GoPact MCCB 200-160A | 1 | 20.8 | EUR
3403 | PPCCB | G20SPDR4P | Ayırıcılar 4P GoPact MCCB 200-160A | 1 | 27.3 | EUR
3404 | PPCCB | G20STSHD3P | Kısa Terminal Koruyucu 3P GoPact MCCB 200 | 1 | 18.6 | EUR
3405 | PPCCB | G20STSHD4P | Kısa Terminal Koruyucu 4P GoPact MCCB 200 | 1 | 22.9 | EUR
3406 | PPCCB | G25B3A160 | GOMCCB 250B 3P3D 160A Ayarlanabilir | 1 | 221 | EUR
3407 | PPCCB | G25B3A200 | GOMCCB 250B 3P3D 200A Ayarlanabilir | 1 | 221 | EUR
3408 | PPCCB | G25B3A250 | GOMCCB 250B 3P3D 250A Ayarlanabilir | 1 | 221 | EUR
3409 | PPCCB | G25B4A160 | GOMCCB 250B 4P4D 160A Ayarlanabilir | 1 | 315 | EUR
3410 | PPCCB | G25B4A200 | GOMCCB 250B 4P4D 200A Ayarlanabilir | 1 | 374 | EUR
3411 | PPCCB | G25B4A250 | GOMCCB 250B 4P4D 250A Ayarlanabilir | 1 | 374 | EUR
3412 | PPCCB | G25F3A160 | GOMCCB 250F 3P3D 160A Ayarlanabilir | 1 | 234 | EUR
3413 | PPCCB | G25F3A200 | GOMCCB 250F 3P3D 200A Ayarlanabilir | 1 | 234 | EUR
3414 | PPCCB | G25F3A250 | GOMCCB 250F 3P3D 250A Ayarlanabilir | 1 | 234 | EUR
3415 | PPCCB | G25F4A160 | GOMCCB 250F 4P4D 160A Ayarlanabilir | 1 | 332 | EUR
3416 | PPCCB | G25F4A200 | GOMCCB 250F 4P4D 200A Ayarlanabilir | 1 | 385 | EUR
3417 | PPCCB | G25F4A250 | GOMCCB 250F 4P4D 250A Ayarlanabilir | 1 | 385 | EUR
3418 | PPCCB | G25FASB2 | 2’Li faz arası bariyerleri GoPact MCCB 250 | 1 | 5.5 | EUR
3419 | PPCCB | G25LTSHD3P | Uzun Terminal Koruyucu 3P GoPact MCCB 250 | 1 | 46.9 | EUR
3420 | PPCCB | G25LTSHD4P | Uzun Terminal Koruyucu 4P GoPact MCCB 250 | 1 | 54.5 | EUR
3421 | PPCCB | G25PBASE3P | Soket Kaidesi 3P GoPact MCCB 250 | 1 | 160 | EUR
3422 | PPCCB | G25PBASE4P | Soket Kaidesi 4P GoPact MCCB 250 | 1 | 204 | EUR
3423 | PPCCB | G25PLUGKIT3P | Soket Kaidesi dönüşterme kiti 3P GoPact MCCB 250 | 1 | 93.8 | EUR
3424 | PPCCB | G25PLUGKIT4P | Soket Kaidesi dönüşterme kiti 4P GoPact MCCB 250 | 1 | 119 | EUR
3425 | PPCCB | G25RC3P | Arka Bağlantı Konnektörleri 3P GoPact MCCB 250 | 1 | 78.5 | EUR
3426 | PPCCB | G25RC4P | Arka Bağlantı Konnektörleri 4P GoPact MCCB 250 | 1 | 112 | EUR
3427 | PPCCB | G25ROTDS | Doğrudan Döner Kol GoPact MCCB 250 | 1 | 33.8 | EUR
3428 | PPCCB | G25ROTE | Uzatmalı Döner Kol GoPact MCCB 250 | 1 | 50.2 | EUR
3429 | PPCCB | G25SBC3P | Kablo Konnektörleri 3P GoPact MCCB 250 | 1 | 34.9 | EUR
3430 | PPCCB | G25SBC4P | Kablo Konnektörleri 4P GoPact MCCB 250 | 1 | 45.8 | EUR
3431 | PPCCB | G25SPDR3P | Ayırıcılar 3P GoPact MCCB 250 | 1 | 32.7 | EUR
3432 | PPCCB | G25SPDR4P | Ayırıcılar 4P GoPact MCCB 250 | 1 | 43.6 | EUR
3433 | PPCCB | G25STSHD3P | Kısa Terminal Koruyucu 3P GoPact MCCB 250 | 1 | 18.5 | EUR
3434 | PPCCB | G25STSHD4P | Kısa Terminal Koruyucu 4P GoPact MCCB 250 | 1 | 22.9 | EUR
3435 | PPCCB | G40-80AUX240 | Yardımcı Kontak (OF/SD) GoPact MCCB 400-800 240V | 1 | 33.8 | EUR
3436 | PPCCB | G40-80FASB2 | 2’Li faz arası bariyerleri GoPact MCCB 400-800 | 1 | 9.9 | EUR
3437 | PPCCB | G40-80SHT240AC | GoPact MCCB 400-800 MX AC 240V | 1 | 61.1 | EUR
3438 | PPCCB | G40-80SHT415AC | GoPact MCCB 400-800 MX AC 415V | 1 | 61.1 | EUR
3439 | PPCCB | G40-80UVR240AC | GoPact MCCB 400-800 MN AC 240V | 1 | 65.4 | EUR
3440 | PPCCB | G40-80UVR415AC | GoPact MCCB 400-800 MN AC 415V | 1 | 65.4 | EUR
3441 | PPCCB | G40F3A250 | GOMCCB 400F 3P3D 250A Ayarlanabilir | 1 | 304 | EUR
3442 | PPCCB | G40F3A320 | GOMCCB 400F 3P3D 320A Ayarlanabilir | 1 | 440 | EUR
3443 | PPCCB | G40F3A400 | GOMCCB 400F 3P3D 400A Ayarlanabilir | 1 | 506 | EUR
3444 | PPCCB | G40F4A250 | GOMCCB 400F 4P4D 250A Ayarlanabilir | 1 | 512 | EUR
3445 | PPCCB | G40F4A320 | GOMCCB 400F 4P4D 320A Ayarlanabilir | 1 | 687 | EUR
3446 | PPCCB | G40F4A400 | GOMCCB 400F 4P4D 400A Ayarlanabilir | 1 | 699 | EUR
3447 | PPCCB | G40LTSHD3P | Uzun Terminal Koruyucu 3P GoPact MCCB 400 | 1 | 48 | EUR
3448 | PPCCB | G40LTSHD4P | Uzun Terminal Koruyucu 4P GoPact MCCB 400 | 1 | 61.1 | EUR
3449 | PPCCB | G40N3A250 | GOMCCB 400N 3P3D 250A Ayarlanabilir | 1 | 327 | EUR
3450 | PPCCB | G40N3A320 | GOMCCB 400N 3P3D 320A Ayarlanabilir | 1 | 539 | EUR
3451 | PPCCB | G40N3A400 | GOMCCB 400N 3P3D 400A Ayarlanabilir | 1 | 616 | EUR
3452 | PPCCB | G40N4A250 | GOMCCB 400N 4P4D 250A Ayarlanabilir | 1 | 531 | EUR
3453 | PPCCB | G40N4A320 | GOMCCB 400N 4P4D 320A Ayarlanabilir | 1 | 775 | EUR
3454 | PPCCB | G40N4A400 | GOMCCB 400N 4P4D 400A Ayarlanabilir | 1 | 793 | EUR
3455 | PPCCB | G40PBASE3P | Soket Kaidesi 3P GoPact MCCB 400 | 1 | 248 | EUR
3456 | PPCCB | G40PBASE4P | Soket Kaidesi 4P GoPact MCCB 400 | 1 | 305 | EUR
3457 | PPCCB | G40PLUGKIT3P | Soket Kaidesi dönüşterme kiti 3P GoPact MCCB 400 | 1 | 98.1 | EUR
3458 | PPCCB | G40PLUGKIT4P | Soket Kaidesi dönüşterme kiti 4P GoPact MCCB 400 | 1 | 123 | EUR
3459 | PPCCB | G40RC3P | Arka Bağlantı Konnektörleri 3P GoPact MCCB 400 | 1 | 92.7 | EUR
3460 | PPCCB | G40RC4P | Arka Bağlantı Konnektörleri 4P GoPact MCCB 400 | 1 | 146 | EUR
3461 | PPCCB | G40ROTDS | Doğrudan Döner Kol GoPact MCCB 400 | 1 | 40.4 | EUR
3462 | PPCCB | G40ROTE | Uzatmalı Döner Kol GoPact MCCB 400 | 1 | 60 | EUR
3463 | PPCCB | G40SBC3P | Kablo Konnektörleri 3P GoPact MCCB 400 | 1 | 69.8 | EUR
3464 | PPCCB | G40SBC4P | Kablo Konnektörleri 4P GoPact MCCB 400 | 1 | 99 | EUR
3465 | PPCCB | G40SPDR3P | Ayırıcılar 3P GoPact MCCB 400 | 1 | 55.6 | EUR
3466 | PPCCB | G40SPDR4P | Ayırıcılar 4P GoPact MCCB 400 | 1 | 86.1 | EUR
3467 | PPCCB | G40STSHD3P | Kısa Terminal Koruyucu 3P GoPact MCCB 400 | 1 | 19.7 | EUR
3468 | PPCCB | G40STSHD4P | Kısa Terminal Koruyucu 4P GoPact MCCB 400 | 1 | 24 | EUR
3469 | PPCCB | G80H3E500 | GOMCCB 800H 3P3D 500A Elektronik | 1 | 1079 | EUR
3470 | PPCCB | G80H3E630 | GOMCCB 800H 3P3D 630A Elektronik | 1 | 1135 | EUR
3471 | PPCCB | G80H3E800 | GOMCCB 800H 3P3D 800A Elektronik | 1 | 1386 | EUR
3472 | PPCCB | G80H3TM500 | GOMCCB 800H 3P3D 500A TMD | 1 | 862 | EUR
3473 | PPCCB | G80H3TM630 | GOMCCB 800H 3P3D 630A TMD | 1 | 981 | EUR
3474 | PPCCB | G80H3TM800 | GOMCCB 800H 3P3D 800A TMD | 1 | 1199 | EUR
3475 | PPCCB | G80H4E500 | GOMCCB 800H 4P4D 500A Elektronik | 1 | 1431 | EUR
3476 | PPCCB | G80H4E630 | GOMCCB 800H 4P4D 630A Elektronik | 1 | 1506 | EUR
3477 | PPCCB | G80H4E800 | GOMCCB 800H 4P4D 800A Elektronik | 1 | 1899 | EUR
3478 | PPCCB | G80H4TM500 | GOMCCB 800H 4P4D 500A TMD | 1 | 1270 | EUR
3479 | PPCCB | G80H4TM630 | GOMCCB 800H 4P4D 630A TMD | 1 | 1337 | EUR
3480 | PPCCB | G80H4TM800 | GOMCCB 800H 4P4D 800A TMD | 1 | 1676 | EUR
3481 | PPCCB | G80LTSHD3P | Uzun Terminal Koruyucu 3P GoPact MCCB 800 | 1 | 54.5 | EUR
3482 | PPCCB | G80LTSHD4P | Uzun Terminal Koruyucu 4P GoPact MCCB 800 | 1 | 66.5 | EUR
3483 | PPCCB | G80N3E500 | GOMCCB 800N 3P3D 500A Elektronik | 1 | 954 | EUR
3484 | PPCCB | G80N3E630 | GOMCCB 800N 3P3D 630A Elektronik | 1 | 1004 | EUR
3485 | PPCCB | G80N3E800 | GOMCCB 800N 3P3D 800A Elektronik | 1 | 1208 | EUR
3486 | PPCCB | G80N3TM500 | GOMCCB 800N 3P3D 500A TMD | 1 | 785 | EUR
3487 | PPCCB | G80N3TM630 | GOMCCB 800N 3P3D 630A TMD | 1 | 898 | EUR
3488 | PPCCB | G80N3TM800 | GOMCCB 800N 3P3D 800A TMD | 1 | 1080 | EUR
3489 | PPCCB | G80N4E500 | GOMCCB 800N 4P4D 500A Elektronik | 1 | 1157 | EUR
3490 | PPCCB | G80N4E630 | GOMCCB 800N 4P4D 630A Elektronik | 1 | 1219 | EUR
3491 | PPCCB | G80N4E800 | GOMCCB 800N 4P4D 800A Elektronik | 1 | 1565 | EUR
3492 | PPCCB | G80N4TM500 | GOMCCB 800N 4P4D 500A TMD | 1 | 1011 | EUR
3493 | PPCCB | G80N4TM630 | GOMCCB 800N 4P4D 630A TMD | 1 | 1071 | EUR
3494 | PPCCB | G80N4TM800 | GOMCCB 800N 4P4D 800A TMD | 1 | 1439 | EUR
3495 | PPCCB | G80PBASE3P | Soket Kaidesi 3P GoPact MCCB 800 | 1 | 795 | EUR
3496 | PPCCB | G80PBASE4P | Soket Kaidesi 4P GoPact MCCB 800 | 1 | 925 | EUR
3497 | PPCCB | G80PLUGKIT3P | Soket Kaidesi dönüşterme kiti 3P GoPact MCCB 800 | 1 | 319 | EUR
3498 | PPCCB | G80PLUGKIT4P | Soket Kaidesi dönüşterme kiti 4P GoPact MCCB 800 | 1 | 373 | EUR
3499 | PPCCB | G80RC3P | Arka Bağlantı Konnektörleri 3P GoPact MCCB 800 | 1 | 163 | EUR
3500 | PPCCB | G80RC4P | Arka Bağlantı Konnektörleri 4P GoPact MCCB 800 | 1 | 250 | EUR
3501 | PPCCB | G80ROTDS | Doğrudan Döner Kol GoPact MCCB 800 | 1 | 52.4 | EUR
3502 | PPCCB | G80ROTE | Uzatmalı Döner Kol GoPact MCCB 800 | 1 | 72 | EUR
3503 | PPCCB | G80SPDR3P630 | Ayırıcılar 3P GoPact MCCB 800-630A | 1 | 204 | EUR
3504 | PPCCB | G80SPDR3P800 | Ayırıcılar 3P GoPact MCCB 800-800A | 1 | 227 | EUR
3505 | PPCCB | G80SPDR4P630 | Ayırıcılar 4P GoPact MCCB 800-630A | 1 | 227 | EUR
3506 | PPCCB | G80SPDR4P800 | Ayırıcılar 4P GoPact MCCB 800-800A | 1 | 257 | EUR
3507 | PPCCB | G80STSHD3P | Kısa Terminal Koruyucu 3P GoPact MCCB 800 | 1 | 24 | EUR
3508 | PPCCB | G80STSHD4P | Kısa Terminal Koruyucu 4P GoPact MCCB 800 | 1 | 32.7 | EUR
3509 | PPCCB | LV426804 | ComPacT NSXm Düşük Gerilim Bobini MN 220-240V AC | 1 | 203 | EUR
3510 | PPCCB | LV426806 | ComPacT NSXm Düşük Gerilim Bobini MN 380-415V AC | 1 | 94 | EUR
3511 | PPCCB | LV426844 | ComPacT NSXm Açtırma Bobini MX 220-240V AC | 1 | 189 | EUR
3512 | PPCCB | LV426846 | ComPacT NSXm Açtırma Bobini MX 380-415V AC | 1 | 190 | EUR
3513 | PPCCB | LV426864 | ComPacT NSXm Açtırma Bobini MX 220-240V AC (Kablolu) | 1 | 207 | EUR
3514 | PPCCB | LV426866 | ComPacT NSXm Açtırma Bobini MX 380-415V AC (Kablolu) | 1 | 209 | EUR
3515 | PPCCB | LV426912 | ComPacT NSXm Uzun Terminal Koruyucu 3P | 1 | 24 | EUR
3516 | PPCCB | LV426913 | ComPacT NSXm Uzun Terminal Koruyucu 4P | 1 | 32.7 | EUR
3517 | PPCCB | LV426930T | ROTARY HANDLE DIR 100/160m BLK | 1 | 78.5 | EUR
3518 | PPCCB | LV426932 | ComPacT NSXm Uzatmalı döner kurma kolu (Siyah IP54) | 1 | 100.3 | EUR
3519 | PPCCB | LV426932T | ROTARY HANDLE EXT 100/160m BLK IP54 | 1 | 100.3 | EUR
3520 | PPCCB | LV426933 | ComPacT NSXm Uzatmalı döner kurma kolu (Kırmızı Sarı IP54) | 1 | 100.3 | EUR
3521 | PPCCB | LV426933T | ROTARY HANDLE EXT 100/160m R-Y IP54 | 1 | 100.3 | EUR
3522 | PPCCB | LV426937 | ComPacT NSXmAçık kapı kontrol aparatı | 1 | 57.8 | EUR
3523 | PPCCB | LV426950 | NSXm OF/SD Kontak | 1 | 18.6 | EUR
3524 | PPCCB | LV426952 | WIRED AUXILIARY CONTACT SD NSXm & PP-B | 1 | 26.2 | EUR
3525 | PPCCB | LV428941 | Önden uzatmalı döner kurma kolu, INS40-INS160 | 1 | 38.2 | EUR
3526 | PPCCB | LV428942 | Önden uzatmalı döner kurma kolu,sarı-kırmızı, INS40-INS160 | 1 | 39.3 | EUR
3527 | PPCCB | LV429214 | NSX100/250 için 4P vigi modülünü 3P devre kesiciye bağlama ünitesi | 1 | 202 | EUR
3528 | PPCCB | LV429230 | NSX100/160/250 N/H/L, 4P için çekmece kiti | 1 | 671 | EUR
3529 | PPCCB | LV429270 | NSX100/250 için kaide levhası kilitleme pimleri | 1 | 27.3 | EUR
3530 | PPCCB | LV429273 | NSX100-630 için sabit konnektör | 1 | 40.4 | EUR
3531 | PPCCB | LV429274 | NSX100-250 için hareketli konnektör | 1 | 17.5 | EUR
3532 | PPCCB | LV429275 | NSX100-250 için destek parçası | 1 | 14.2 | EUR
3533 | PPCCB | LV429289 | NSX100/160/250 N/H/L, 3P için soket kiti | 1 | 234 | EUR
3534 | PPCCB | LV429290 | NSX100/160/250 N/H/L, 4P için soket kiti | 1 | 266 | EUR
3535 | PPCCB | LV429299 | NSX100/160/250 N/H/L, 3P için çekmece kiti | 1 | 491 | EUR
3536 | PPCCB | LV429317 | Mandallı CVS 100/160/250 için ön yüz pano montaj çerçevesi | 1 | 24 | EUR
3537 | PPCCB | LV429329 | CVS100-250 için 6'lı faz bariyer seti | 1 | 16.4 | EUR
3538 | PPCCB | LV429337 | CVS100-250 için doğrudan döner kurma kolu | 1 | 40.4 | EUR
3539 | PPCCB | LV429337T | ROTARY HANDLE DIR 100-250 BLK | 1 | 43.6 | EUR
3540 | PPCCB | LV429338 | CVS100-250 için uzatmalı döner kurma kolu | 1 | 61.1 | EUR
3541 | PPCCB | LV429346 | NS 100/630 için erken kapama kontağı | 1 | 76.3 | EUR
3542 | PPCCB | LV429354 | NSX100-250 mandallı 2 devre kesici için melanik kilitleme ünitesi | 1 | 196 | EUR
3543 | PPCCB | LV429369 | NSX100-250 döner kurma kollu 2 devre kesici için mekanik kilitleme ünitesi (2) | 1 | 196 | EUR
3544 | PPCCB | LV429387 | CVS100-630 için MX bobini | 1 | 75.3 | EUR
3545 | PPCCB | LV429388 | CVS100-630 için MX bobini | 1 | 75.3 | EUR
3546 | PPCCB | LV429407 | CVS100-630 için MN bobini | 1 | 80.7 | EUR
3547 | PPCCB | LV429408 | CVS100-630 için MN bobini | 1 | 80.7 | EUR
3548 | PPCCB | LV429434 | MT100/160 | 1 | 487 | EUR
3549 | PPCCB | LV429441 | MT100/161 - Haberleşmeli tip | 1 | 786 | EUR
3550 | PPCCB | LV429451 | CVS 100-250 TM/MA açtırma üniteleri için SDE adaptörü | 1 | 32.7 | EUR
3551 | PPCCB | LV429488 | Vigi 200-440V 3P for NSX100/160 | 1 | 578 | EUR
3552 | PPCCB | LV429489 | Vigi 200-440V 4P for NSX100/160 | 1 | 651 | EUR
3553 | PPCCB | LV429492 | Vigi 200-440V 3P for NSX250 | 1 | 805 | EUR
3554 | PPCCB | LV429493 | Vigi 200-440V 4P for NSX250 | 1 | 910 | EUR
3555 | PPCCB | LV429515 | CVS100/160/250B/F, 3P bir adet kısa terminal koruyucu | 1 | 25.1 | EUR
3556 | PPCCB | LV429518 | ComPacT VigiComPacT NSX DC PV 400/630 aksesuar | 1 | 18.6 | EUR
3557 | PPCCB | LV429521 | 3 kutup Micrologic 6 kontrol uniteis için nötr akım trafosu 25-100A | 1 | 301 | EUR
3558 | PPCCB | LV429526 | TRIP UNIT ACCESS ESCUTCHEON FOR TOGGLE | 1 | 38.2 | EUR
3559 | PPCCB | LV429532 | SDx mikrolojik uzak alarm modülü | 1 | 287 | EUR
3560 | PPCCB | LV430563 | 4 kutup Micrologic 6 kontrol uniteis için nötr akım trafosu 15-250A | 1 | 301 | EUR
3561 | PPCCB | LV431050 | Önden uzatmalı döner kurma kolu, INS250 | 1 | 62.2 | EUR
3562 | PPCCB | LV431051 | Önden uzatmalı döner kurma kolu,sarı-kırmızı, INS250 | 1 | 67.6 | EUR
3563 | PPCCB | LV431541 | MT250 | 1 | 487 | EUR
3564 | PPCCB | LV431542 | MT250 | 1 | 487 | EUR
3565 | PPCCB | LV431549 | MT250 - Haberleişmeli tip | 1 | 786 | EUR
3566 | PPCCB | LV432457 | NSX 400/630 için 4P vigi modülünü 3P devre kesiciye bağlama ünitesi | 1 | 248 | EUR
3567 | PPCCB | LV432464 | Vigi 200-440V 3P for NSX400/630 | 1 | 883 | EUR
3568 | PPCCB | LV432465 | Vigi 200-440V 4P for NSX400/630 | 1 | 1293 | EUR
3569 | PPCCB | LV432520 | NSX400/630 için kaide levhası kilitleme pimleri | 1 | 38.2 | EUR
3570 | PPCCB | LV432523 | NSX400/630 için hareketli konnektör | 1 | 30.6 | EUR
3571 | PPCCB | LV432525 | NSX400/630 için destek parçası | 1 | 21.8 | EUR
3572 | PPCCB | LV432538 | NSX400/630 N/H/L, 3P için soket kiti | 1 | 554 | EUR
3573 | PPCCB | LV432539 | NSX400/630 N/H/L, 4P için soket kiti | 1 | 710 | EUR
3574 | PPCCB | LV432542 | NSX400/630 N/H/L, 3P için çekmece kiti | 1 | 664 | EUR
3575 | PPCCB | LV432543 | NSX400/630 N/H/L, 4P için çekmece kiti | 1 | 878 | EUR
3576 | PPCCB | LV432558 | Mandallı CVS 400/630 için ön yüz pano montaj çerçevesi | 1 | 29.5 | EUR
3577 | PPCCB | LV432570 | CVS400/630 için 6'lı faz bariyer seti | 1 | 25.1 | EUR
3578 | PPCCB | LV432575 | 5 kutup Micrologic 6 kontrol uniteis için nötr akım trafosu 400-630A | 1 | 409 | EUR
3579 | PPCCB | LV432591 | CVS400/630 N, 3P bir adet kısa terminal koruyucu | 1 | 28.4 | EUR
3580 | PPCCB | LV432594 | NSX DC PV için 400/630 4 kutup için terminal koruyucu | 1 | 34.9 | EUR
3581 | PPCCB | LV432597 | CVS400/630 için doğrudan döner kurma kolu | 1 | 49.1 | EUR
3582 | PPCCB | LV432597T | ROTARY HANDLE DIR 400-630 BLK | 1 | 61.1 | EUR
3583 | PPCCB | LV432598 | CVS400/630 için uzatmalı döner kurma kolu | 1 | 74.2 | EUR
3584 | PPCCB | LV432614 | INTERLOCKING 400-630 FOR TOGGLE | 1 | 249 | EUR
3585 | PPCCB | LV432621 | NSX400/630 döner kurma kollu 2 devre kesici için mekanik kiltleme ünitesi /2) | 1 | 196 | EUR
3586 | PPCCB | LV432641 | MT400/630 | 1 | 1299 | EUR
3587 | PPCCB | LV432642 | MT400/630 | 1 | 1299 | EUR
3588 | PPCCB | LV432652 | MT400/630 haberleşmeli tip | 1 | 1554 | EUR
3589 | PPCCB | LV434000 | Modbus SL communication interface module | 1 | 246 | EUR
3590 | PPCCB | LV434001 | IFE Ethernet Interface for LV CB (yeni) | 1 | 604 | EUR
3591 | PPCCB | LV434002 | IFE Ethernet Interface for LV CB+gateway (yeni) | 1 | 731 | EUR
3592 | PPCCB | LV434063 | I/ O Input/Output app. mod. for LV CB | 1 | 644 | EUR
3593 | PPCCB | LV434128 | FRONT DISPLAY MODULE FDM 128 | 1 | 828 | EUR
3594 | PPCCB | LV434196 | ULP cord bağlantı kablosu 1.3m | 1 | 74.2 | EUR
3595 | PPCCB | LV434197 | ULP cord bağlantı kablosu 3m | 1 | 69.8 | EUR
3596 | PPCCB | LV434200 | NSX cord bağlantı kablosu 0,35 m | 1 | 81.8 | EUR
3597 | PPCCB | LV434201 | NSX cord bağlantı kablosu 1,3 m | 1 | 85.1 | EUR
3598 | PPCCB | LV434202 | NSX cord bağlantı kablosu 3 m | 1 | 87.2 | EUR
3599 | PPCCB | LV434205 | BSCM- Kesici durum kontrol modülü | 1 | 241 | EUR
3600 | PPCCB | LV435001 | CVS100-250 için motor mekanizması 110-230V AC/DC | 1 | 372 | EUR
3601 | PPCCB | LV435002 | CVS100-250 için motor mekanizması 400V AC/DC | 1 | 372 | EUR
3602 | PPCCB | LV435005 | CVS400-630 için motor mekanizması 400V AC/DC | 1 | 962 | EUR
3603 | PPCCB | LV435010 | CVS400-630 için motor mekanizması 110-230V AC/DC | 1 | 962 | EUR
3604 | PPCCB | LV438325 | 3P Seri Bağlantı için Terminal Koruyucu (NSX100-250) | 1 | 125.4 | EUR
3605 | PPCCB | LV438326 | 4P Seri Bağlantı için Terminal Koruyucu (NSX100-250) | 1 | 286 | EUR
3606 | PPCCB | LV438327 | 4P Paralel baglantı için Terminal Koruyucu (NSX100-250) (2P/4P) | 1 | 103.6 | EUR
3607 | PPCCB | LV438328 | 2 Kutup Paralel ve Seri Bağlantı için Bağlantı Plakası ve Faz Bariyeri (NSX100-250) | 1 | 100.3 | EUR
3608 | PPCCB | LV438329 | 3P Kesiciler Paralel Bağ. icin Bağlantı Plakası | 1 | 143.9 | EUR
3609 | PPCCB | LV438337 | 4P Paralel baglantı için Terminal Koruyucu (NSX400-630) (2P/4P) | 1 | 448 | EUR
3610 | PPCCB | LV438338 | 2 Kutup Paralel ve Seri Bağlantı için Bağlantı Plakası ve Faz Bariyeri (NSX400-630) | 1 | 241 | EUR
3611 | PPCCB | LV438345 | 3P Seri Bağlantı için Terminal Koruyucu (NSX400-630) | 1 | 433 | EUR
3612 | PPCCB | LV438346 | 4P Seri Bağlantı için Terminal Koruyucu (NSX400-630) | 1 | 588 | EUR
3613 | PPCCB | LV480750 | ISFT100N 100A Bıçaklı Sigorta Kesiciler | 1 | 121 | EUR
3614 | PPCCB | LV480751 | ISFT100N 100A Bıçaklı Sigorta Kesiciler | 1 | 142.8 | EUR
3615 | PPCCB | LV480752 | ISFT100N 100A Bıçaklı Sigorta Kesiciler | 1 | 137.4 | EUR
3616 | PPCCB | LV480800 | ISFT100 FUSE-SWITCH FIXED 1,5 TO 50MM | 1 | 94.9 | EUR
3617 | PPCCB | LV480801 | ISTF160 FUSE-SWITCH FIXED M8 TERMINALS | 1 | 98.1 | EUR
3618 | PPCCB | LV480802 | ISFT160 FUSE-SWITCH FIXED 2,5 TO 95MM | 1 | 101.4 | EUR
3619 | PPCCB | LV480803 | ISFT160FUSE-SWITCH hook 60MM M8 TERM | 1 | 197 | EUR
3620 | PPCCB | LV480804 | ISFT250 FUSE-SWITCH FIXED M10 TERMINALS | 1 | 258 | EUR
3621 | PPCCB | LV480805 | ISFT250 FUSE-SWITCH hook 60MM M10 TERM | 1 | 440 | EUR
3622 | PPCCB | LV480806 | ISFT400 FUSE-SWITCH FIXED M10 TERMINALS | 1 | 333 | EUR
3623 | PPCCB | LV480807 | ISFT400 FUSE-SWITCH hook 60MM M10 TERM | 1 | 615 | EUR
3624 | PPCCB | LV480808 | ISFT630 FUSE-SWITCH FIXED M10 TERMINALS | 1 | 467 | EUR
3625 | PPCCB | LV480817 | ISFT160 SUP PROFILE LAT ATTACHABLE | 1 | 8.8 | EUR
3626 | PPCCB | LV480832 | ISFT250-630 SUP PROFILE LAT ATTACHABLE | 1 | 9.9 | EUR
3627 | PPCCB | LV480850 | isfl160 | 1 | 198 | EUR
3628 | PPCCB | LV480851 | isfl160 | 1 | 198 | EUR
3629 | PPCCB | LV480852 | isfl160 | 1 | 177 | EUR
3630 | PPCCB | LV480854 | isfl160, 185 mm baraya bağlantı için adaptasyon plakası | 1 | 45.8 | EUR
3631 | PPCCB | LV480855 | isfl160, 185 mm baraya 2 adet cihaz bağlantı için adaptasyon plakası | 1 | 84 | EUR
3632 | PPCCB | LV480856 | isfl250 | 1 | 442 | EUR
3633 | PPCCB | LV480857 | isfl400 | 1 | 450 | EUR
3634 | PPCCB | LV480858 | isfl630 | 1 | 555 | EUR
3635 | PPCCB | LV480900 | ISFL 160A 185 mm bara Montajlı | 1 | 420 | EUR
3636 | PPCCB | LV480901 | ISFL 250A 185 mm bara Montajlı | 1 | 506 | EUR
3637 | PPCCB | LV480902 | ISFL 400A 185 mm bara Montajlı | 1 | 515 | EUR
3638 | PPCCB | LV480903 | ISFL 630A 185 mm bara Montajlı | 1 | 544 | EUR
3639 | PPCCB | LV481001 | VIGIREX RHU 30 mA - 30 A ani alarm ya da 0 - 4.5 sn gecikmeli | 1 | 839 | EUR
3640 | PPCCB | LV481003 | VIGIREX RHUs 30 mA - 30 A ani alarm ya da 0 - 4.5 sn gecikmeli | 1 | 873 | EUR
3641 | PPCCB | LV481004 | VIGIREX RMH 30 mA - 30 A ani alarm ya da 0 - 4.5 sn gecikmeli (28566 ile kullanılır) | 1 | 978 | EUR
3642 | PPCCB | LV481010 | VigiPact B Tip RHB - Kaçak Akım Koruma Rölesi | 1 | 1527 | EUR
3643 | PPCCB | LV481011 | Kapalı Toroid VigiPact B Tip TB35mm | 1 | 995 | EUR
3644 | PPCCB | LV481012 | Kapalı Toroid VigiPact B Tip TB60mm | 1 | 1064 | EUR
3645 | PPCCB | LV481013 | Kapalı Toroid VigiPact B Tip TB120mm | 1 | 1758 | EUR
3646 | PPCCB | LV481014 | Kapalı Toroid VigiPact B Tip TB210mm | 1 | 3698 | EUR
3647 | PPCCB | LV481015 | Kapalı Toroid VigiPact B Tip TB35Pmm | 1 | 1434 | EUR
3648 | PPCCB | LV481016 | Kapalı Toroid VigiPact B Tip TB60Pmm | 1 | 1908 | EUR
3649 | PPCCB | LV481017 | Kablo kiti 1m B Tip | 1 | 243 | EUR
3650 | PPCCB | LV481018 | Kablo kiti 2.5m B Tip | 1 | 285 | EUR
3651 | PPCCB | LV481403 | FuPact GS SDF 63A 3P DIN 00C F&R CTRL | 1 | 243 | EUR
3652 | PPCCB | LV481413 | FuPact GS Yük Ayırıcı 3P 125A DIN00 | 1 | 289 | EUR
3653 | PPCCB | LV481423 | FuPact GS Yük Ayırıcı 3P 125A DIN0 | 1 | 261 | EUR
3654 | PPCCB | LV481424 | FuPact GS Yük Ayırıcı 4P 125A DIN00 | 1 | 387 | EUR
3655 | PPCCB | LV481433 | FuPact GS Yük Ayırıcı 3P 250A DIN1 | 1 | 486 | EUR
3656 | PPCCB | LV481434 | FuPact GS Yük Ayırıcı 4P 250A DIN1 | 1 | 698 | EUR
3657 | PPCCB | LV481443 | FuPact GS Yük Ayırıcı 3P 400A DIN2 | 1 | 758 | EUR
3658 | PPCCB | LV481444 | FuPact GS Yük Ayırıcı 4P 400A DIN2 | 1 | 1160 | EUR
3659 | PPCCB | LV481453 | FuPact GS Yük Ayırıcı 3P 630A DIN3 | 1 | 1482 | EUR
3660 | PPCCB | LV481454 | FuPact GS Yük Ayırıcı 4P 630A DIN4 | 1 | 2137 | EUR
3661 | PPCCB | LV481463 | FuPact GS SDF 800A 3P DIN 3 F&R CTRL | 1 | 2133 | EUR
3662 | PPCCB | LV481473 | FuPact GS Yük Ayırıcı 3P 1250A DIN3 | 1 | 3431 | EUR
3663 | PPCCB | LV481474 | FuPact GS Yük Ayırıcı 4P 1250A DIN4 | 1 | 4084 | EUR
3664 | PPCCB | LV481523 | FuPact GS Yük Ayırıcı 3P 125A 22x58mm | 1 | 289 | EUR
3665 | PPCCB | LV481524 | FuPact GS Yük Ayırıcı 4P 125A 22x58mm | 1 | 358 | EUR
3666 | PPCCB | LV510300 | CVS100B TM16D 3P3D | 1 | 133 | EUR
3667 | PPCCB | LV510301 | CVS100B TM25D 3P3D | 1 | 133 | EUR
3668 | PPCCB | LV510302 | CVS100B TM32D 3P3D | 1 | 133 | EUR
3669 | PPCCB | LV510303 | CVS100B TM40D 3P3D | 1 | 133 | EUR
3670 | PPCCB | LV510304 | CVS100B TM50D 3P3D | 1 | 133 | EUR
3671 | PPCCB | LV510305 | CVS100B TM63D 3P3D | 1 | 133 | EUR
3672 | PPCCB | LV510306 | CVS100B TM80D 3P3D | 1 | 133 | EUR
3673 | PPCCB | LV510307 | CVS100B TM100D 3P3D | 1 | 133 | EUR
3674 | PPCCB | LV510310 | CVS100B TM16D 4P3D | 1 | 168 | EUR
3675 | PPCCB | LV510311 | CVS100B TM25D 4P3D | 1 | 168 | EUR
3676 | PPCCB | LV510312 | CVS100B TM32D 4P3D | 1 | 168 | EUR
3677 | PPCCB | LV510313 | CVS100B TM40D 4P3D | 1 | 168 | EUR
3678 | PPCCB | LV510314 | CVS100B TM50D 4P3D | 1 | 168 | EUR
3679 | PPCCB | LV510315 | CVS100B TM63D 4P3D | 1 | 168 | EUR
3680 | PPCCB | LV510316 | CVS100B TM80D 4P3D | 1 | 168 | EUR
3681 | PPCCB | LV510317 | CVS100B TM100D 4P3D | 1 | 168 | EUR
3682 | PPCCB | LV510330 | CVS100F TM16D 3P3D | 1 | 141 | EUR
3683 | PPCCB | LV510331 | CVS100F TM25D 3P3D | 1 | 141 | EUR
3684 | PPCCB | LV510332 | CVS100F TM32D 3P3D | 1 | 141 | EUR
3685 | PPCCB | LV510333 | CVS100F TM40D 3P3D | 1 | 141 | EUR
3686 | PPCCB | LV510334 | CVS100F TM50D 3P3D | 1 | 141 | EUR
3687 | PPCCB | LV510335 | CVS100F TM63D 3P3D | 1 | 141 | EUR
3688 | PPCCB | LV510336 | CVS100F TM80D 3P3D | 1 | 141 | EUR
3689 | PPCCB | LV510337 | CVS100F TM100D 3P3D | 1 | 141 | EUR
3690 | PPCCB | LV510340 | CVS100F TM16D 4P3D | 1 | 179 | EUR
3691 | PPCCB | LV510341 | CVS100F TM25D 4P3D | 1 | 179 | EUR
3692 | PPCCB | LV510342 | CVS100F TM32D 4P3D | 1 | 179 | EUR
3693 | PPCCB | LV510343 | CVS100F TM40D 4P3D | 1 | 179 | EUR
3694 | PPCCB | LV510344 | CVS100F TM50D 4P3D | 1 | 179 | EUR
3695 | PPCCB | LV510345 | CVS100F TM63D 4P3D | 1 | 179 | EUR
3696 | PPCCB | LV510346 | CVS100F TM80D 4P3D | 1 | 196 | EUR
3697 | PPCCB | LV510347 | CVS100F TM100D 4P3D | 1 | 208 | EUR
3698 | PPCCB | LV510440 | CVS100F MA2,5 3P3D | 1 | 220 | EUR
3699 | PPCCB | LV510441 | CVS100F MA6,3 3P3D | 1 | 220 | EUR
3700 | PPCCB | LV510442 | CVS100F MA12,5 3P3D | 1 | 220 | EUR
3701 | PPCCB | LV510443 | CVS100F MA25 3P3D | 1 | 220 | EUR
3702 | PPCCB | LV510444 | CVS100F MA50 3P3D | 1 | 220 | EUR
3703 | PPCCB | LV510445 | CVS100F MA100 3P3D | 1 | 220 | EUR
3704 | PPCCB | LV510450 | CVS100N MA2,5 3P3D | 1 | 234 | EUR
3705 | PPCCB | LV510451 | CVS100N MA6,3 3P3D | 1 | 234 | EUR
3706 | PPCCB | LV510452 | CVS100N MA12,5 3P3D | 1 | 234 | EUR
3707 | PPCCB | LV510453 | CVS100N MA25 3P3D | 1 | 234 | EUR
3708 | PPCCB | LV510454 | CVS100N MA50 3P3D | 1 | 234 | EUR
3709 | PPCCB | LV510455 | CVS100N MA100 3P3D | 1 | 234 | EUR
3710 | PPCCB | LV510552 | EasyPact CVS100F 40A ETS 2.2 36kA 3P | 1 | 317 | EUR
3711 | PPCCB | LV510553 | EasyPact CVS100F 100A ETS 2.2 36kA 3P | 1 | 317 | EUR
3712 | PPCCB | LV510554 | EasyPact CVS100N 40A ETS 2.2 50 kA 3P | 1 | 314 | EUR
3713 | PPCCB | LV510555 | EasyPact CVS100N 100A ETS 2.2 50 kA 3P | 1 | 314 | EUR
3714 | PPCCB | LV510582 | EasyPact CVS100F40A ETS 2.2 36kA 4P | 1 | 404 | EUR
3715 | PPCCB | LV510583 | EasyPact CVS100F 100A ETS 2.2 36kA 4P | 1 | 404 | EUR
3716 | PPCCB | LV510584 | EasyPact CVS100N 40A ETS 2.2 50 kA 4P | 1 | 400 | EUR
3717 | PPCCB | LV510585 | EasyPact CVS100N 100A ETS 2.2 50 kA 4P | 1 | 400 | EUR
3718 | PPCCB | LV516302 | CVS160B TM125D 3P3D | 1 | 162 | EUR
3719 | PPCCB | LV516303 | CVS160B TM160D 3P3D | 1 | 167 | EUR
3720 | PPCCB | LV516312 | CVS160B TM125D 4P3D | 1 | 313 | EUR
3721 | PPCCB | LV516313 | CVS160B TM160D 4P3D | 1 | 354 | EUR
3722 | PPCCB | LV516332 | CVS160F TM125D 3P3D | 1 | 170 | EUR
3723 | PPCCB | LV516333 | CVS160F TM160D 3P3D | 1 | 177 | EUR
3724 | PPCCB | LV516342 | CVS160F TM125D 4P3D | 1 | 330 | EUR
3725 | PPCCB | LV516343 | CVS160F TM160D 4P3D | 1 | 372 | EUR
3726 | PPCCB | LV516439 | CVS160F MA100 3P3D | 1 | 227 | EUR
3727 | PPCCB | LV516440 | CVS160F MA150 3P3D | 1 | 234 | EUR
3728 | PPCCB | LV516450 | CVS160N MA100 3P3D | 1 | 242 | EUR
3729 | PPCCB | LV516451 | CVS160N MA150 3P3D | 1 | 248 | EUR
3730 | PPCCB | LV516506 | EasyPact CVS160F 160A ETS 2.2 36kA 3P | 1 | 318 | EUR
3731 | PPCCB | LV516507 | EasyPact CVS160N 160A ETS 2.2 50 kA 3P | 1 | 358 | EUR
3732 | PPCCB | LV516509 | EasyPact CVS160F 160A ETS 2.2 36kA 4P | 1 | 405 | EUR
3733 | PPCCB | LV516510 | EasyPact CVS160N 160A ETS 2.2 50kA 4P | 1 | 435 | EUR
3734 | PPCCB | LV525302 | CVS250B TM200D 3P3D | 1 | 242 | EUR
3735 | PPCCB | LV525303 | CVS250B TM250D 3P3D | 1 | 242 | EUR
3736 | PPCCB | LV525312 | CVS250B TM200D 4P3D | 1 | 420 | EUR
3737 | PPCCB | LV525313 | CVS250B TM250D 4P3D | 1 | 420 | EUR
3738 | PPCCB | LV525332 | CVS250F TM200D 3P3D | 1 | 255 | EUR
3739 | PPCCB | LV525333 | CVS250F TM250D 3P3D | 1 | 255 | EUR
3740 | PPCCB | LV525342 | CVS250F TM200D 4P3D | 1 | 440 | EUR
3741 | PPCCB | LV525343 | CVS250F TM250D 4P3D | 1 | 440 | EUR
3742 | PPCCB | LV525439 | CVS250F MA220 3P3D | 1 | 290 | EUR
3743 | PPCCB | LV525442 | CVS250N MA220 3P3D | 1 | 305 | EUR
3744 | PPCCB | LV525506 | EasyPact CVS250F 250A ETS 2.2 36 kA 3P | 1 | 400 | EUR
3745 | PPCCB | LV525507 | EasyPact CVS250N 250A ETS 2.2 50 kA 3P | 1 | 404 | EUR
3746 | PPCCB | LV525509 | EasyPact CVS250F 250A ETS 2.2 36kA 4P | 1 | 483 | EUR
3747 | PPCCB | LV525510 | EasyPact CVS250N 250A ETS 2.2 50kA 4P | 1 | 513 | EUR
3748 | PPCCB | LV529488 | Vigi 200-440V 3P için CVS100/160 | 1 | 526 | EUR
3749 | PPCCB | LV529489 | Vigi 200-440V 4P için CVS100/160 | 1 | 593 | EUR
3750 | PPCCB | LV529492 | Vigi 200-440V 3P için CVS250 | 1 | 731 | EUR
3751 | PPCCB | LV529493 | Vigi 200-440V 4P için NSX250 CVS250 | 1 | 827 | EUR
3752 | PPCCB | LV532464 | Vigi 200-440V 3P için CVS400/630 | 1 | 802 | EUR
3753 | PPCCB | LV532465 | Vigi 200-440V 4P için CVS400/630 | 1 | 1174 | EUR
3754 | PPCCB | LV540305 | CVS400F TM320D 3P3D | 1 | 543 | EUR
3755 | PPCCB | LV540306 | CVS400F TM400D 3P3D | 1 | 626 | EUR
3756 | PPCCB | LV540308 | CVS400F TM320D 4P3D | 1 | 846 | EUR
3757 | PPCCB | LV540309 | CVS400F TM400D 4P3D | 1 | 918 | EUR
3758 | PPCCB | LV540315 | CVS400N TM320D 3P3D | 1 | 627 | EUR
3759 | PPCCB | LV540316 | CVS400N TM400D 3P3D | 1 | 719 | EUR
3760 | PPCCB | LV540318 | CVS400N TM320D 4P3D | 1 | 996 | EUR
3761 | PPCCB | LV540319 | CVS400N TM400D 4P3D | 1 | 1057 | EUR
3762 | PPCCB | LV540325 | EasyPact CVS400H 320A TMD 70kA 3P 3D | 1 | 710 | EUR
3763 | PPCCB | LV540326 | EasyPact CVS400H 400A TMD 70kA 3P 3D | 1 | 801 | EUR
3764 | PPCCB | LV540328 | EasyPact CVS400H 320A TMD 70kA 4P 3D | 1 | 1129 | EUR
3765 | PPCCB | LV540329 | EasyPact CVS400H 400A TMD 70kA 4P 3D | 1 | 1197 | EUR
3766 | PPCCB | LV540515 | EasyPact CVS400H ETS 2.3 70kA 3P 3D | 1 | 953 | EUR
3767 | PPCCB | LV540516 | EasyPact CVS400H ETS 2.3 70kA 4P 4D | 1 | 1398 | EUR
3768 | PPCCB | LV540550 | CVS400F MA320 3P3D | 1 | 579 | EUR
3769 | PPCCB | LV540552 | CVS400N MA320 3P3D | 1 | 693 | EUR
3770 | PPCCB | LV540554 | CVS400H MA320 3P3D | 1 | 806 | EUR
3771 | PPCCB | LV563305 | CVS630F TM500D 3P3D | 1 | 802 | EUR
3772 | PPCCB | LV563306 | CVS630F TM600D 3P3D | 1 | 911 | EUR
3773 | PPCCB | LV563307 | EasyPact CVS630H 630A TMD 36kA 3P 3D | 1 | 911 | EUR
3774 | PPCCB | LV563308 | CVS630F TM500D 4P3D | 1 | 987 | EUR
3775 | PPCCB | LV563309 | CVS630F TM600D 4P3D | 1 | 1074 | EUR
3776 | PPCCB | LV563310 | EasyPact CVS630H 630A TMD 36kA 4P 3D | 1 | 1074 | EUR
3777 | PPCCB | LV563315 | CVS630N TM500D 3P3D | 1 | 840 | EUR
3778 | PPCCB | LV563316 | CVS630N TM600D 3P3D | 1 | 1023 | EUR
3779 | PPCCB | LV563317 | EasyPact CVS630H 630A TMD 50kA 3P 3D | 1 | 1023 | EUR
3780 | PPCCB | LV563318 | CVS630N TM500D 4P3D | 1 | 1161 | EUR
3781 | PPCCB | LV563319 | CVS630N TM600D 4P3D | 1 | 1234 | EUR
3782 | PPCCB | LV563320 | EasyPact CVS630H 630A TMD 50kA 4P 3D | 1 | 1234 | EUR
3783 | PPCCB | LV563325 | EasyPact CVS630H 500A TMD 70kA 3P 3D | 1 | 998 | EUR
3784 | PPCCB | LV563326 | EasyPact CVS630H 600A TMD 70kA 3P 3D | 1 | 1101 | EUR
3785 | PPCCB | LV563327 | EasyPact CVS630H 630A TMD 70kA 3P 3D | 1 | 1101 | EUR
3786 | PPCCB | LV563328 | EasyPact CVS630H 500A TMD 70 kA 4P 3D | 1 | 1396 | EUR
3787 | PPCCB | LV563329 | EasyPact CVS630H 600A TMD 70kA 4P 3D | 1 | 1475 | EUR
3788 | PPCCB | LV563330 | EasyPact CVS630H 630A TMD 70kA 4P 3D | 1 | 1475 | EUR
3789 | PPCCB | LV563505 | CVS630F ETS 2.3 630A 3P3D | 1 | 921 | EUR
3790 | PPCCB | LV563506 | CVS630F ETS 2.3 630A 4P4D | 1 | 1248 | EUR
3791 | PPCCB | LV563510 | CVS630N ETS 2.3 630A 3P3D | 1 | 1059 | EUR
3792 | PPCCB | LV563511 | CVS630N ETS 2.3 630A 4P4D | 1 | 1435 | EUR
3793 | PPCCB | LV563515 | EasyPact CVS630H ETS 2.3 70kA 3P 3D | 1 | 1319 | EUR
3794 | PPCCB | LV563516 | EasyPact CVS630H ETS 2.3 70kA 4P 4D | 1 | 1681 | EUR
3795 | PPCCB | LV563550 | CVS630F MA500 3P3D | 1 | 783 | EUR
3796 | PPCCB | LV563552 | CVS630N MA500 3P3D | 1 | 897 | EUR
3797 | PPCCB | LV563554 | CVS630H MA500 3P3D | 1 | 1010 | EUR
3798 | PPCCB | NS1000H3PEF2.0 | NS1000H 3P Mic2.0 motorlu (220-240V AC) -70 kA | 1 | 4244 | EUR
3799 | PPCCB | NS1000H3PEF2.0E | NS1000H 3P Mic 2 E motorlu (220-240V AC) -70 kA | 1 | 4428 | EUR
3800 | PPCCB | NS1000H3PEF5.0 | NS1000H 3P Mic5.0 motorlu (220-240V AC) -70 kA | 1 | 4467 | EUR
3801 | PPCCB | NS1000H3PEF5.0E | NS1000H 3P Mic 5 E motorlu (220-240V AC) -70 kA | 1 | 4731 | EUR
3802 | PPCCB | NS1000H4PEF2.0 | NS1000H 4P Mic2.0 motorlu (220-240V AC) -70 kA | 1 | 5504 | EUR
3803 | PPCCB | NS1000H4PEF2.0E | NS1000H 4P Mic2 E motorlu (220-240V AC) -70 kA | 1 | 5688 | EUR
3804 | PPCCB | NS1000H4PEF5.0 | NS1000H 4P Mic5.0 motorlu (220-240V AC) -70 kA | 1 | 5727 | EUR
3805 | PPCCB | NS1000H4PEF5.0E | NS1000H 4P Mic5 E motorlu (220-240V AC) -70 kA | 1 | 5991 | EUR
3806 | PPCCB | NS1000N3PEF2.0 | NS1000N 3P Mic2.0 motorlu (220-240V AC) - 50 kA | 1 | 4089 | EUR
3807 | PPCCB | NS1000N3PEF2.0E | NS1000N 3P Mic 2 E motorlu (220-240V AC) - 50 kA | 1 | 4273 | EUR
3808 | PPCCB | NS1000N3PEF5.0 | NS1000N 3P Mic5.0 motorlu (220-240V AC) - 50 kA | 1 | 4312 | EUR
3809 | PPCCB | NS1000N3PEF5.0E | NS1000N 3P Mic 5 E motorlu (220-240V AC) - 50 kA | 1 | 4576 | EUR
3810 | PPCCB | NS1000N4PEF2.0 | NS1000N 4P Mic2.0 motorlu (220-240V AC) - 50 kA | 1 | 5205 | EUR
3811 | PPCCB | NS1000N4PEF2.0E | NS1000N 4P Mic2 E motorlu (220-240V AC) - 50 kA | 1 | 5389 | EUR
3812 | PPCCB | NS1000N4PEF5.0 | NS1000N 4P Mic5.0 motorlu (220-240V AC) - 50 kA | 1 | 5428 | EUR
3813 | PPCCB | NS1000N4PEF5.0E | NS1000N 4P Mic5 E motorlu (220-240V AC) - 50 kA | 1 | 5692 | EUR
3814 | PPCCB | NS1250H3PEF2.0 | NS1250H 3P Mic2.0 motorlu (220-240V AC) -70 kA | 1 | 4557 | EUR
3815 | PPCCB | NS1250H3PEF2.0E | NS1250H 3P Mic 2 E motorlu (220-240V AC) -70 kA | 1 | 4741 | EUR
3816 | PPCCB | NS1250H3PEF5.0 | NS1250H 3P Mic5.0 motorlu (220-240V AC) -70 kA | 1 | 4780 | EUR
3817 | PPCCB | NS1250H3PEF5.0E | NS1250H 3P Mic 5 E motorlu (220-240V AC) -70 kA | 1 | 5044 | EUR
3818 | PPCCB | NS1250H4PEF2.0 | NS1250H 4P Mic2.0 motorlu (220-240V AC) -70 kA | 1 | 5961 | EUR
3819 | PPCCB | NS1250H4PEF2.0E | NS1250H 4P Mic2 E motorlu (220-240V AC) -70 kA | 1 | 6145 | EUR
3820 | PPCCB | NS1250H4PEF5.0 | NS1250H 4P Mic5.0 motorlu (220-240V AC) -70 kA | 1 | 6184 | EUR
3821 | PPCCB | NS1250H4PEF5.0E | NS1250H 4P Mic5 E motorlu (220-240V AC) -70 kA | 1 | 6448 | EUR
3822 | PPCCB | NS1250N3PEF2.0 | NS1250N 3P Mic2.0 motorlu (220-240V AC) -50 kA | 1 | 4379 | EUR
3823 | PPCCB | NS1250N3PEF2.0E | NS1250N 3P Mic 2 E motorlu (220-240V AC) -50 kA | 1 | 4563 | EUR
3824 | PPCCB | NS1250N3PEF5.0 | NS1250N 3P Mic5.0 motorlu (220-240V AC) -50 kA | 1 | 4602 | EUR
3825 | PPCCB | NS1250N3PEF5.0E | NS1250N 3P Mic 5 E motorlu (220-240V AC) -50 kA | 1 | 4866 | EUR
3826 | PPCCB | NS1250N4PEF2.0 | NS1250N 4P Mic2.0 motorlu (220-240V AC) -50 kA | 1 | 5621 | EUR
3827 | PPCCB | NS1250N4PEF2.0E | NS1250N 4P Mic2 E motorlu (220-240V AC) -50 kA | 1 | 5805 | EUR
3828 | PPCCB | NS1250N4PEF5.0 | NS1250N 4P Mic5.0 motorlu (220-240V AC) -50 kA | 1 | 5844 | EUR
3829 | PPCCB | NS1250N4PEF5.0E | NS1250N 4P Mic5 E motorlu (220-240V AC) -50 kA | 1 | 6108 | EUR
3830 | PPCCB | NS1600H3PEF2.0 | NS1600H 3P Mic2.0 motorlu (220-240V AC) -70 kA | 1 | 5400 | EUR
3831 | PPCCB | NS1600H3PEF2.0E | NS1600H 3P Mic 2 E motorlu (220-240V AC) -70 kA | 1 | 5584 | EUR
3832 | PPCCB | NS1600H3PEF5.0 | NS1600H 3P Mic5.0 motorlu (220-240V AC) -70 kA | 1 | 5623 | EUR
3833 | PPCCB | NS1600H3PEF5.0E | NS1600H 3P Mic 5 E motorlu (220-240V AC) -70 kA | 1 | 5887 | EUR
3834 | PPCCB | NS1600H4PEF2.0 | NS1600H 4P Mic2.0 motorlu (220-240V AC) -70 kA | 1 | 7179 | EUR
3835 | PPCCB | NS1600H4PEF2.0E | NS1600H 4P Mic2 E motorlu (220-240V AC) -70 kA | 1 | 7363 | EUR
3836 | PPCCB | NS1600H4PEF5.0 | NS1600H 4P Mic5.0 motorlu (220-240V AC) -70 kA | 1 | 7402 | EUR
3837 | PPCCB | NS1600H4PEF5.0E | NS1600H 4P Mic5 E motorlu (220-240V AC) -70 kA | 1 | 7666 | EUR
3838 | PPCCB | NS1600N3PEF2.0 | NS1600N 3P Mic2.0 motorlu (220-240V AC) - 50 kA | 1 | 5161 | EUR
3839 | PPCCB | NS1600N3PEF2.0E | NS1600N 3P Mic 2 E motorlu (220-240V AC) - 50 kA | 1 | 5345 | EUR
3840 | PPCCB | NS1600N3PEF5.0 | NS1600N 3P Mic5.0 motorlu (220-240V AC) - 50 kA | 1 | 5384 | EUR
3841 | PPCCB | NS1600N3PEF5.0E | NS1600N 3P Mic 5 E motorlu (220-240V AC) - 50 kA | 1 | 5648 | EUR
3842 | PPCCB | NS1600N4PEF2.0 | NS1600N 4P Mic2.0 motorlu (220-240V AC) - 50 kA | 1 | 6774 | EUR
3843 | PPCCB | NS1600N4PEF2.0E | NS1600N 4P Mic2 E motorlu (220-240V AC) - 50 kA | 1 | 6958 | EUR
3844 | PPCCB | NS1600N4PEF5.0 | NS1600N 4P Mic5.0 motorlu (220-240V AC) - 50 kA | 1 | 6997 | EUR
3845 | PPCCB | NS1600N4PEF5.0E | NS1600N 4P Mic5 E motorlu (220-240V AC) - 50 kA | 1 | 7261 | EUR
3846 | PPCCB | NS2000H3PMF2.0E | NS2000 3P 70kA Man. ML 2.0E Fixe | 1 | 6939 | EUR
3847 | PPCCB | NS2000H3PMF5.0E | NS2000 3P 70kA Man. ML 5.0E Fixe | 1 | 7239 | EUR
3848 | PPCCB | NS2000H4PMF2.0E | NS2000N 4P Mic 2 E 70 kA Man. | 1 | 9170 | EUR
3849 | PPCCB | NS2000H4PMF5.0E | NS2000N 4P Mic 5 E 70 kA Man. | 1 | 9470 | EUR
3850 | PPCCB | NS2500H3PMF2.0E | NS2500 3P 70kA Man. ML 2.0E Fixe | 1 | 7282 | EUR
3851 | PPCCB | NS2500H3PMF5.0E | NS2500 3P 70kA Man. ML 5.0E Fixe | 1 | 7582 | EUR
3852 | PPCCB | NS2500H4PMF2.0E | NS2500N 4P Mic 2 E 70 kA Man. | 1 | 9742 | EUR
3853 | PPCCB | NS2500H4PMF5.0E | NS2500N 4P Mic 5 E 70 kA Man. | 1 | 10042 | EUR
3854 | PPCCB | NS3200H3PMF2.0E | NS3200 3P 70kA Man. ML 2.0E Fixe | 1 | 8999 | EUR
3855 | PPCCB | NS3200H3PMF5.0E | NS3200 3P 70kA Man. ML 5.0E Fixe | 1 | 9299 | EUR
3856 | PPCCB | NS3200H4PMF2.0E | NS3200N 4P Mic 2 E 70 kA Man. | 1 | 12489 | EUR
3857 | PPCCB | NS3200H4PMF5.0E | NS3200N 4P Mic 5 E 70 kA Man. | 1 | 12789 | EUR
3858 | PPCCB | NS800H3PEF2.0 | NS800H 3P Mic2.0 motorlu ( 220-240V AC) -70 kA | 1 | 3751 | EUR
3859 | PPCCB | NS800H3PEF2.0E | NS800H 3P Mic 2 E motorlu ( 220-240V AC) -70 kA | 1 | 3935 | EUR
3860 | PPCCB | NS800H3PEF5.0 | NS800H 3P Mic5.0 motorlu ( 220-240V AC) -70 kA | 1 | 3974 | EUR
3861 | PPCCB | NS800H3PEF5.0E | NS800H 3P Mic 5 E motorlu ( 220-240V AC) -70 kA | 1 | 4238 | EUR
3862 | PPCCB | NS800H4PEF2.0 | NS800H 4P Mic2.0 motorlu ( 220-240V AC) -70 kA | 1 | 4967 | EUR
3863 | PPCCB | NS800H4PEF2.0E | NS800H 4P Mic2 E motorlu ( 220-240V AC) -70 kA | 1 | 5151 | EUR
3864 | PPCCB | NS800H4PEF5.0 | NS800H 4P Mic5.0 motorlu ( 220-240V AC) -70 kA | 1 | 5190 | EUR
3865 | PPCCB | NS800H4PEF5.0E | NS800H 4P Mic5 E motorlu ( 220-240V AC) -70 kA | 1 | 5454 | EUR
3866 | PPCCB | NS800N3PEF2.0 | NS800N 3P Mic2.0 motorlu (220-240V AC) -50 kA | 1 | 3499 | EUR
3867 | PPCCB | NS800N3PEF2.0E | NS800N 3P Mic 2 E motorlu (220-240V AC) -50 kA | 1 | 3683 | EUR
3868 | PPCCB | NS800N3PEF5.0 | NS800N 3P Mic5.0 motorlu (220-240V AC) -50 kA | 1 | 3722 | EUR
3869 | PPCCB | NS800N3PEF5.0E | NS800N 3P Mic 5 E motorlu (220-240V AC) -50 kA | 1 | 3986 | EUR
3870 | PPCCB | NS800N4PEF2.0 | NS800N 4P Mic2.0 motorlu (220-240V AC) -50 kA | 1 | 4740 | EUR
3871 | PPCCB | NS800N4PEF2.0E | NS800N 4P Mic2 E motorlu (220-240V AC) -50 kA | 1 | 4924 | EUR
3872 | PPCCB | NS800N4PEF5.0 | NS800N 4P Mic5.0 motorlu (220-240V AC) -50 kA | 1 | 4963 | EUR
3873 | PPCCB | NS800N4PEF5.0E | NS800N 4P Mic5 E motorlu (220-240V AC) -50 kA | 1 | 5227 | EUR
3874 | PPCCB | TRV00121 | FRONT DISPLAY MODULE FDM 121 | 1 | 342 | EUR
3875 | PPCCB | TRV00217 | IFM istifleme soketi (10'LU) | 1 | 195 | EUR
3876 | PPCCB | TRV00810 | RJ45/RJ45 haberleşme kablosu 1mx 5 ad | 1 | 90.5 | EUR
3877 | PPCCB | TRV00820 | RJ45/RJ45 haberleşme kablosu 2mx 5 ad | 1 | 96 | EUR
3878 | PPCCB | TRV00830 | RJ45/RJ45 haberleşme kablosu 2mx 5 ad | 1 | 155 | EUR
3879 | PPCCB | TRV00880 | Hat sonlandırıcı (FDM 121 için kullanılır) | 1 | 41.5 | EUR
3880 | PPCCB | E080F320FM | CVS800F 36kA 3P ETS2.0 | 1 | 1443 | EUR
3881 | PPCCB | E080F420FM | CVS800F 36kA 4P ETS2.0 | 1 | 1744 | EUR
3882 | PPCCB | E080H320FM | CVS800H 70kA 3P ETS2.0 | 1 | 1853 | EUR
3883 | PPCCB | E080H420FM | CVS800H 70kA 4P ETS2.0 | 1 | 2289 | EUR
3884 | PPCCB | E080N320FM | CVS800N 50kA 3P ETS2.0 | 1 | 1511 | EUR
3885 | PPCCB | E080N420FM | CVS800N 50kA 4P ETS2.0 | 1 | 2104 | EUR
3886 | PPCCB | E080S3NAFM | SWITCH CVS800NA 3P | 1 | 1301 | EUR
3887 | PPCCB | E080S4NAFM | SWITCH CVS800NA 4P | 1 | 2024 | EUR
3888 | PPCCB | E100F320FM | CVS1000F 36kA 3P ETS2.0 | 1 | 1949 | EUR
3889 | PPCCB | E100F420FM | CVS1000F 36kA 4P ETS2.0 | 1 | 2475 | EUR
3890 | PPCCB | E100H320FM | CVS1000H 70kA 3P ETS2.0 | 1 | 2289 | EUR
3891 | PPCCB | E100H420FM | CVS1000H 70kA 4P ETS2.0 | 1 | 2616 | EUR
3892 | PPCCB | E100N320FM | CVS1000N 50kA 3P ETS2.0 | 1 | 2060 | EUR
3893 | PPCCB | E100N420FM | CVS1000N 50kA 4P ETS2.0 | 1 | 2506 | EUR
3894 | PPCCB | E100S3NAFM | SWITCH CVS1000NA 3P | 1 | 1596 | EUR
3895 | PPCCB | E100S4NAFM | SWITCH CVS1000NA 4P | 1 | 2395 | EUR
3896 | PPCCB | E125F320FM | CVS1250F 36kA 3P ETS2.0 | 1 | 2060 | EUR
3897 | PPCCB | E125F420FM | CVS1250F 36kA 4P ETS2.0 | 1 | 2506 | EUR
3898 | PPCCB | E125H320FM | CVS1250H 70kA 3P ETS2.0 | 1 | 2507 | EUR
3899 | PPCCB | E125H420FM | CVS1250H 70kA 4P ETS2.0 | 1 | 2998 | EUR
3900 | PPCCB | E125N320FM | CVS1250N 50kA 3P ETS2.0 | 1 | 2166 | EUR
3901 | PPCCB | E125N420FM | CVS1250N 50kA 4P ETS2.0 | 1 | 2742 | EUR
3902 | PPCCB | E125S3NAFM | SWITCH CVS1250NA 3P | 1 | 1827 | EUR
3903 | PPCCB | E125S4NAFM | SWITCH CVS1250NA 4P | 1 | 2729 | EUR
3904 | PPCCB | E160F320FM | CVS1600F 36kA 3P ETS2.0 | 1 | 2687 | EUR
3905 | PPCCB | E160F420FM | CVS1600F 36kA 4P ETS2.0 | 1 | 3292 | EUR
3906 | PPCCB | E160H320FM | CVS1600H 70kA 3P ETS2.0 | 1 | 2998 | EUR
3907 | PPCCB | E160H420FM | CVS1600H 70kA 4P ETS2.0 | 1 | 3706 | EUR
3908 | PPCCB | E160N320FM | CVS1600N 50kA 3P ETS2.0 | 1 | 2840 | EUR
3909 | PPCCB | E160N420FM | CVS1600N 50kA 4P ETS2.0 | 1 | 3603 | EUR
3910 | PPCCB | E160S3NAFM | SWITCH CVS1600NA 3P | 1 | 2453 | EUR
3911 | PPCCB | E160S4NAFM | SWITCH CVS1600NA 4P | 1 | 3651 | EUR
3912 | PPCCB | E33863 | CVS800 to 1600 DIR ROTARY HANDLE BLK | 1 | 34.9 | EUR
3913 | PPCCB | E33878 | CVS800 to 1600 EXT ROTARY HANDLE BLK | 1 | 63.3 | EUR
3914 | PPCTR | ASILUFC51 | TeSys U ASI Haberleşme Modülü | 1 | 231 | EUR
3915 | PPCTR | CA2KN22B7 | TeSys K Yardımcı Kontaktör 24VAC 2NA2NK | 10 | 24.7 | EUR
3916 | PPCTR | CA2KN22E7 | TeSys K Yardımcı Kontaktör 48VAC 2NA2NK | 1 | 24.7 | EUR
3917 | PPCTR | CA2KN22F7 | TeSys K Yardımcı Kontaktör 110VAC 2NA2NK | 1 | 24.7 | EUR
3918 | PPCTR | CA2KN22M7 | TeSys K Yardımcı Kontaktör 220VAC 2NA2NK | 10 | 24.7 | EUR
3919 | PPCTR | CA2KN22Q7 | TeSys K Yardımcı Kontaktör 380VAC 2NA2NK | 1 | 24.7 | EUR
3920 | PPCTR | CA2KN31B7 | TeSys K Yardımcı Kontaktör 24VAC 3NA1NK | 10 | 24.7 | EUR
3921 | PPCTR | CA2KN31E7 | TeSys K Yardımcı Kontaktör 48VAC 3NA1NK | 1 | 24.7 | EUR
3922 | PPCTR | CA2KN31F7 | TeSys K Yardımcı Kontaktör 110VAC 3NA1NK | 1 | 24.7 | EUR
3923 | PPCTR | CA2KN31M7 | TeSys K Yardımcı Kontaktör 220VAC 3NA1NK | 10 | 24.7 | EUR
3924 | PPCTR | CA2KN40B7 | TeSys K Yardımcı Kontaktör 24VAC 4NA | 10 | 24.7 | EUR
3925 | PPCTR | CA2KN40E7 | TeSys K Yardımcı Kontaktör 48VAC 4NA | 1 | 24.7 | EUR
3926 | PPCTR | CA2KN40F7 | TeSys K Yardımcı Kontaktör 110VAC 4NA | 1 | 24.7 | EUR
3927 | PPCTR | CA2KN40M7 | TeSys K Yardımcı Kontaktör 220VAC 4NA | 10 | 24.7 | EUR
3928 | PPCTR | CA3KN22BD | TeSys K Yardımcı Kontaktör 24VDC 2NA2NK | 10 | 33.9 | EUR
3929 | PPCTR | CA3KN22ED | TeSys K Yardımcı Kontaktör 48VDC 2NA2NK | 10 | 33.9 | EUR
3930 | PPCTR | CA3KN22FD | TeSys K Yardımcı Kontaktör 110VDC 2NA2NK | 1 | 33.9 | EUR
3931 | PPCTR | CA3KN31BD | TeSys K Yardımcı Kontaktör 24VDC 3NA1NK | 10 | 33.9 | EUR
3932 | PPCTR | CA3KN31ED | TeSys K Yardımcı Kontaktör 48VDC 3NA1NK | 1 | 33.9 | EUR
3933 | PPCTR | CA3KN31FD | TeSys K Yardımcı Kontaktör 110VDC 3NA1NK | 1 | 33.9 | EUR
3934 | PPCTR | CA3KN40BD | TeSys K Yardımcı Kontaktör 24VDC 4NA | 10 | 33.9 | EUR
3935 | PPCTR | CA3KN40ED | TeSys K Yardımcı Kontaktör 48VDC 4NA | 1 | 33.9 | EUR
3936 | PPCTR | CA3KN40FD | TeSys K Yardımcı Kontaktör 110VDC 4NA | 1 | 33.9 | EUR
3937 | PPCTR | CAD32B7 | TeSys Deca Yardımcı Kontaktör 24VAC 3NA2NK | 20 | 35 | EUR
3938 | PPCTR | CAD32BD | TeSys Deca Yardımcı Kontaktör 24VDC 3NA2NK | 15 | 52.4 | EUR
3939 | PPCTR | CAD32D7 | TeSys Deca Yardımcı Kontaktör 42VAC3NA2NK | 1 | 35 | EUR
3940 | PPCTR | CAD32E7 | TeSys Deca Yardımcı Kontaktör 48VAC 3NA2NK | 1 | 35 | EUR
3941 | PPCTR | CAD32ED | TeSys Deca Yardımcı Kontaktör 48VDC 3NA2NK | 1 | 52.4 | EUR
3942 | PPCTR | CAD32F7 | TeSys Deca Yardımcı Kontaktör 110VAC 3NA2NK | 20 | 35 | EUR
3943 | PPCTR | CAD32FD | TeSys Deca Yardımcı Kontaktör 110VDC 3NA2NK | 1 | 52.4 | EUR
3944 | PPCTR | CAD32M7 | TeSys Deca Yardımcı Kontaktör 220VAC 3NA2NK | 20 | 35 | EUR
3945 | PPCTR | CAD32Q7 | TeSys Deca Yardımcı Kontaktör 380VAC 3NA2NK | 1 | 35 | EUR
3946 | PPCTR | CAD32V7 | TeSys Deca Yardımcı Kontaktör 400VAC 3NA2NK | 1 | 35 | EUR
3947 | PPCTR | CAD50B7 | TeSys Deca Yardımcı Kontaktör 24VAC 5NA | 20 | 35 | EUR
3948 | PPCTR | CAD50BD | TeSys Deca Yardımcı Kontaktör 24VDC 5NA | 1 | 52.4 | EUR
3949 | PPCTR | CAD50D7 | TeSys Deca Yardımcı Kontaktör 42VAC5NA | 1 | 35 | EUR
3950 | PPCTR | CAD50E7 | TeSys Deca Yardımcı Kontaktör 48VAC 5NA | 1 | 35 | EUR
3951 | PPCTR | CAD50ED | TeSys Deca Yardımcı Kontaktör 48VDC 5NA | 1 | 52.4 | EUR
3952 | PPCTR | CAD50F7 | TeSys Deca Yardımcı Kontaktör 110VAC 5NA | 20 | 35 | EUR
3953 | PPCTR | CAD50FD | TeSys Deca Yardımcı Kontaktör 110VDC 5NA | 1 | 52.4 | EUR
3954 | PPCTR | CAD50M7 | TeSys Deca Yardımcı Kontaktör 220VAC 5NA | 20 | 35 | EUR
3955 | PPCTR | CAE22B5 | EasyPact TVS Yardımcı Kontaktör 24VAC 2NA2NK | 1 | 18.5 | EUR
3956 | PPCTR | CAE22M5 | EasyPact TVS Yardımcı Kontaktör 220VAC 2NA2NK | 1 | 18.5 | EUR
3957 | PPCTR | CAE31B5 | EasyPact TVS Yardımcı Kontaktör 24VAC 3NA1NK | 1 | 18.5 | EUR
3958 | PPCTR | CAE31M5 | EasyPact TVS Yardımcı Kontaktör 220VAC 3NA1NK | 1 | 18.5 | EUR
3959 | PPCTR | CAE40B5 | EasyPact TVS Yardımcı Kontaktör 24VAC 4NA | 1 | 18.5 | EUR
3960 | PPCTR | CAE40M5 | EasyPact TVS Yardımcı Kontaktör 220VAC 4NA | 1 | 18.5 | EUR
3961 | PPCTR | DF101 | TeSys DF Sigorta Yuvası 1P 32A 10x38mm | 1 | 8.6 | EUR
3962 | PPCTR | DF101N | TeSys DF Sigorta Yuvası 1P+N 32A 10x38mm | 1 | 18.2 | EUR
3963 | PPCTR | DF103 | TeSys DF Sigorta Yuvası 3P 32A 10x38mm | 1 | 24.7 | EUR
3964 | PPCTR | DF141 | TeSys DF Sigorta Yuvası 1P 50A 14x51mm | 1 | 23.1 | EUR
3965 | PPCTR | DF143C | TeSys DF Sigorta Yuvası 3P 50A 14x51mm | 1 | 68.2 | EUR
3966 | PPCTR | DF221 | TeSys DF Sigorta Yuvası 1P 125A 22x58mm | 1 | 59.8 | EUR
3967 | PPCTR | DF223C | TeSys DF Sigorta Yuvası 3P 125A 22x58mm | 1 | 176 | EUR
3968 | PPCTR | DF81 | TeSys DF Sigorta Yuvası 1P 25A | 1 | 8.3 | EUR
3969 | PPCTR | DF83 | TeSys DF Sigorta Yuvası 3P 25A | 1 | 23.1 | EUR
3970 | PPCTR | GS2AE22 | TeSys GS Şaft Uzatma 50..400A 10X10 200MM | 1 | 49.2 | EUR
3971 | PPCTR | GS2AH550 | TeSys GS Harici Döner Kurma Kolu 630-800A IP65 Siyah | 1 | 194 | EUR
3972 | PPCTR | GS2AH570 | TeSys GS Harici Döner Kurma Kolu 1250A IP65 Siyah | 1 | 232 | EUR
3973 | PPCTR | GS2AHT530 | TeSys GS Harici Döner Kurma Kolu 100..400A IP65 Siyah | 1 | 135 | EUR
3974 | PPCTR | GV1G09 | TeSys GV2 Terminal Bloğu 3P | 1 | 14.5 | EUR
3975 | PPCTR | GV1L3 | TeSys GV2 Akım Sınırlayıcı Modül | 1 | 102.2 | EUR
3976 | PPCTR | GV2AF01 | TeSys GV2 Kombinasyon Bloğu | 1 | 8.8 | EUR
3977 | PPCTR | GV2AF3 | TeSys GV2 Kombinasyon Bloğu | 10 | 6.1 | EUR
3978 | PPCTR | GV2AF4 | TeSys GV2 Kombinasyon Bloğu | 10 | 6.1 | EUR
3979 | PPCTR | GV2E01 | TeSys GV2 Mühürleme Kiti | 10 | 9.1 | EUR
3980 | PPCTR | GV2G05 | TeSys GV2 Terminal Bloğu | 1 | 23.8 | EUR
3981 | PPCTR | GV2G245 | TeSys GV2 Linergy FT Busbar 63A 45mm 2tap | 1 | 18.2 | EUR
3982 | PPCTR | GV2G254 | TeSys GV2 Linergy FT Busbar 63A 54mm 2tap | 1 | 18.2 | EUR
3983 | PPCTR | GV2G345 | TeSys GV2 Linergy FT Busbar 63A 45mm 3tap | 1 | 14.5 | EUR
3984 | PPCTR | GV2G445 | TeSys GV2 Linergy FT Busbar 63A 45mm 4tap | 1 | 20.6 | EUR
3985 | PPCTR | GV2G454 | TeSys GV2 Linergy FT Busbar 63A 54mm 4tap | 1 | 20.6 | EUR
3986 | PPCTR | GV2G554 | TeSys GV2 Linergy FT Busbar 63A 54mm 5tap | 1 | 23.4 | EUR
3987 | PPCTR | GV2K031 | TeSys GV2 Acil Durdurma Butonu-Mantar | 1 | 33 | EUR
3988 | PPCTR | GV2LE03 | TeSys GV2 Motor Devre Kesici Many. 0.4A | 1 | 59.2 | EUR
3989 | PPCTR | GV2LE04 | TeSys GV2 Motor Devre Kesici Many. 0.63A | 1 | 59.2 | EUR
3990 | PPCTR | GV2LE05 | TeSys GV2 Motor Devre Kesici Many. 1A | 1 | 60.7 | EUR
3991 | PPCTR | GV2LE06 | TeSys GV2 Motor Devre Kesici Many. 1.6A | 1 | 60.7 | EUR
3992 | PPCTR | GV2LE07 | TeSys GV2 Motor Devre Kesici Many. 2.5A | 1 | 59.2 | EUR
3993 | PPCTR | GV2LE08 | TeSys GV2 Motor Devre Kesici Many. 4A | 1 | 59.2 | EUR
3994 | PPCTR | GV2LE10 | TeSys GV2 Motor Devre Kesici Many. 6.3A | 1 | 59.2 | EUR
3995 | PPCTR | GV2LE14 | TeSys GV2 Motor Devre Kesici Many. 10A | 1 | 65.5 | EUR
3996 | PPCTR | GV2LE16 | TeSys GV2 Motor Devre Kesici Many. 14A | 1 | 65.5 | EUR
3997 | PPCTR | GV2LE20 | TeSys GV2 Motor Devre Kesici Many. 18A | 1 | 73.6 | EUR
3998 | PPCTR | GV2LE22 | TeSys GV2 Motor Devre Kesici Many. 25A | 1 | 76.1 | EUR
3999 | PPCTR | GV2LE32 | TeSys GV2 Motor Devre Kesici Many. 32A | 1 | 128.7 | EUR
4000 | PPCTR | GV2MC01 | TeSys GV2 Muhafaza Kutu IP41 | 1 | 18.8 | EUR
4001 | PPCTR | GV2MC02 | TeSys GV2 Muhafaza Kutu IP55 | 1 | 28.3 | EUR
4002 | PPCTR | GV2ME01 | TeSys GV2 Motor Devre Kesici Termik Many. 0.1-0.16A | 1 | 66.9 | EUR
4003 | PPCTR | GV2ME02 | TeSys GV2 Motor Devre Kesici Termik Many. 0.16-0.25A | 1 | 66.9 | EUR
4004 | PPCTR | GV2ME03 | TeSys GV2 Motor Devre Kesici Termik Many. 0.25-0.4A | 1 | 58.3 | EUR
4005 | PPCTR | GV2ME04 | TeSys GV2 Motor Devre Kesici Termik Many. 0.4-0.63A | 1 | 58.3 | EUR
4006 | PPCTR | GV2ME05 | TeSys GV2 Motor Devre Kesici Termik Many. 0.63-1A | 1 | 58.3 | EUR
4007 | PPCTR | GV2ME06 | TeSys GV2 Motor Devre Kesici Termik Many. 1-1.6A | 1 | 59.1 | EUR
4008 | PPCTR | GV2ME07 | TeSys GV2 Motor Devre Kesici Termik Many. 1.6-2.5A | 1 | 59.1 | EUR
4009 | PPCTR | GV2ME08 | TeSys GV2 Motor Devre Kesici Termik Many. 2.5-4A | 1 | 59.1 | EUR
4010 | PPCTR | GV2ME10 | TeSys GV2 Motor Devre Kesici Termik Many. 4-6.3A | 1 | 59.1 | EUR
4011 | PPCTR | GV2ME14 | TeSys GV2 Motor Devre Kesici Termik Many. 6-10A | 1 | 62.7 | EUR
4012 | PPCTR | GV2ME16 | TeSys GV2 Motor Devre Kesici Termik Many. 9-14A | 1 | 62.7 | EUR
4013 | PPCTR | GV2ME20 | TeSys GV2 Motor Devre Kesici Termik Many. 13-18A | 1 | 71.8 | EUR
4014 | PPCTR | GV2ME21 | TeSys GV2 Motor Devre Kesici Termik Many. 17-23A | 1 | 76.1 | EUR
4015 | PPCTR | GV2ME22 | TeSys GV2 Motor Devre Kesici Termik Many. 20-25A | 1 | 77.7 | EUR
4016 | PPCTR | GV2ME32 | TeSys GV2 Motor Devre Kesici Termik Many. 24-32A | 1 | 131.1 | EUR
4017 | PPCTR | GV2P01 | TeSys GV2 Motor Devre Kesici Termik Many. 0.1-0.16A | 1 | 73.6 | EUR
4018 | PPCTR | GV2P02 | TeSys GV2 Motor Devre Kesici Termik Many. 0.16-0.25A | 1 | 73.6 | EUR
4019 | PPCTR | GV2P03 | TeSys GV2 Motor Devre Kesici Termik Many. 0.25-0.4A | 1 | 66 | EUR
4020 | PPCTR | GV2P04 | TeSys GV2 Motor Devre Kesici Termik Many. 0.4-0.63A | 1 | 66 | EUR
4021 | PPCTR | GV2P05 | TeSys GV2 Motor Devre Kesici Termik Many. 0.63-1A | 1 | 66 | EUR
4022 | PPCTR | GV2P06 | TeSys GV2 Motor Devre Kesici Termik Many. 1-1.6A | 1 | 66.6 | EUR
4023 | PPCTR | GV2P07 | TeSys GV2 Motor Devre Kesici Termik Many. 1.6-2.5A | 1 | 66.6 | EUR
4024 | PPCTR | GV2P08 | TeSys GV2 Motor Devre Kesici Termik Many. 2.5-4A | 1 | 66.6 | EUR
4025 | PPCTR | GV2P10 | TeSys GV2 Motor Devre Kesici Termik Many. 3-6.3A | 1 | 66.6 | EUR
4026 | PPCTR | GV2P14 | TeSys GV2 Motor Devre Kesici Termik Many. 6-10A | 1 | 73.6 | EUR
4027 | PPCTR | GV2P16 | TeSys GV2 Motor Devre Kesici Termik Many. 9-14A | 1 | 73.6 | EUR
4028 | PPCTR | GV2P20 | TeSys GV2 Motor Devre Kesici Termik Many. 13-18A | 1 | 81.1 | EUR
4029 | PPCTR | GV2P21 | TeSys GV2 Motor Devre Kesici Termik Many. 17-23A | 1 | 89.2 | EUR
4030 | PPCTR | GV2P22 | TeSys GV2 Motor Devre Kesici Termik Many. 20-25A | 1 | 89.2 | EUR
4031 | PPCTR | GV2P32 | TeSys GV2 Motor Devre Kesici Termik Many. 24-32A | 1 | 159 | EUR
4032 | PPCTR | GV2RT03 | TeSys GV2 Motor Devre Kesici Termik Many. 0.25-0.4A | 1 | 72.1 | EUR
4033 | PPCTR | GV2RT04 | TeSys GV2 Motor Devre Kesici Termik Many. 0.4-0.63A | 1 | 72.1 | EUR
4034 | PPCTR | GV2RT05 | TeSys GV2 Motor Devre Kesici Termik Many. 0.63-1A | 1 | 72.1 | EUR
4035 | PPCTR | GV2RT06 | TeSys GV2 Motor Devre Kesici Termik Many. 1-1.6A | 1 | 74.2 | EUR
4036 | PPCTR | GV2RT07 | TeSys GV2 Motor Devre Kesici Termik Many. 1.6-2.5A | 1 | 74.2 | EUR
4037 | PPCTR | GV2RT08 | TeSys GV2 Motor Devre Kesici Termik Many. 2.5-4A | 1 | 74.2 | EUR
4038 | PPCTR | GV2RT10 | TeSys GV2 Motor Devre Kesici Termik Many. 4-6.3A | 1 | 74.2 | EUR
4039 | PPCTR | GV2RT14 | TeSys GV2 Motor Devre Kesici Termik Many. 6.4-10A | 1 | 81.1 | EUR
4040 | PPCTR | GV2RT16 | TeSys GV2 Motor Devre Kesici Termik Many. 9-14A | 1 | 81.1 | EUR
4041 | PPCTR | GV2RT20 | TeSys GV2 Motor Devre Kesici Termik Many. 13-18A | 1 | 90.6 | EUR
4042 | PPCTR | GV2RT21 | TeSys GV2 Motor Devre Kesici Termik Many. 17-23A | 1 | 97.3 | EUR
4043 | PPCTR | GV3L40 | TeSys GV3 Motor Devre Kesici Many. 40A | 1 | 198 | EUR
4044 | PPCTR | GV3L50 | TeSys GV3 Motor Devre Kesici Many. 50A | 1 | 202 | EUR
4045 | PPCTR | GV3L65 | TeSys GV3 Motor Devre Kesici Many. 65A | 1 | 206 | EUR
4046 | PPCTR | GV3P40 | TeSys GV3 Motor Devre Kesici Termik Many. 30-40A | 1 | 269 | EUR
4047 | PPCTR | GV3P50 | TeSys GV3 Motor Devre Kesici Termik Many. 37-50A | 1 | 279 | EUR
4048 | PPCTR | GV3P65 | TeSys GV3 Motor Devre Kesici Termik Many. 48-65A | 1 | 291 | EUR
4049 | PPCTR | GV3P73 | TeSys GV3 Motor Devre Kesici Termik Many. 62-73A | 1 | 320 | EUR
4050 | PPCTR | GV3S | TeSys GV3 S şekli Tarak barası | 1 | 44 | EUR
4051 | PPCTR | GV4ADN01 | TeSys GV4 Direkt döner kol | 1 | 115 | EUR
4052 | PPCTR | GV4ADN02 | TeSys GV4 Direkt döner kol | 1 | 115 | EUR
4053 | PPCTR | GV4AE11 | TeSys GV4 OFSD yardımcı blok | 1 | 37.5 | EUR
4054 | PPCTR | GV4APN01 | TeSys GV4 Uzatmalı döner kurma kolu | 1 | 130.2 | EUR
4055 | PPCTR | GV4APN02 | TeSys GV4 Uzatmalı döner kurma kolu | 1 | 130.2 | EUR
4056 | PPCTR | GV4L02N | TeSys GV4 Motor Devre Kesici Many. 3P 2A 50kA | 1 | 561 | EUR
4057 | PPCTR | GV4L03N | TeSys GV4 Motor Devre Kesici Many. 3P 3.5A 50kA | 1 | 561 | EUR
4058 | PPCTR | GV4L07N | TeSys GV4 Motor Devre Kesici Many. 3P 7A 50kA | 1 | 561 | EUR
4059 | PPCTR | GV4L115N | TeSys GV4 Motor Devre Kesici Many. 3P 115A 50kA | 1 | 713 | EUR
4060 | PPCTR | GV4L12N | TeSys GV4 Motor Devre Kesici Many. 3P 12.5A 50kA | 1 | 561 | EUR
4061 | PPCTR | GV4L25N | TeSys GV4 Motor Devre Kesici Many. 3P 25A 50kA | 1 | 561 | EUR
4062 | PPCTR | GV4L50N | TeSys GV4 Motor Devre Kesici Many. 3P 50A 50kA | 1 | 573 | EUR
4063 | PPCTR | GV4L80N | TeSys GV4 Motor Devre Kesici Many. 3P 80A 50kA | 1 | 595 | EUR
4064 | PPCTR | GV4LE02N | TeSys GV4 Motor Devre Kesici Many. 3P 2A 50kA | 1 | 530 | EUR
4065 | PPCTR | GV4LE03N | TeSys GV4 Motor Devre Kesici Many. 3P 3.5A 50kA | 1 | 530 | EUR
4066 | PPCTR | GV4LE07N | TeSys GV4 Motor Devre Kesici Many. 3P 7A 50kA | 1 | 530 | EUR
4067 | PPCTR | GV4LE115N | TeSys GV4 Motor Devre Kesici Many. 3P 115A 50kA | 1 | 672 | EUR
4068 | PPCTR | GV4LE12N | TeSys GV4 Motor Devre Kesici Many. 3P 12.5A 50kA | 1 | 530 | EUR
4069 | PPCTR | GV4LE25N | TeSys GV4 Motor Devre Kesici Many. 3P 25A 50kA | 1 | 530 | EUR
4070 | PPCTR | GV4LE50N | TeSys GV4 Motor Devre Kesici Many. 3P 50A 50kA | 1 | 540 | EUR
4071 | PPCTR | GV4LE80N | TeSys GV4 Motor Devre Kesici Many. 3P 80A 50kA | 1 | 561 | EUR
4072 | PPCTR | GV4P02N | TeSys GV4 Motor Devre Kesici Termik Many. 3P 2A 50kA | 1 | 718 | EUR
4073 | PPCTR | GV4P03N | TeSys GV4 Motor Devre Kesici Termik Many. 3P 3.5A 50kA | 1 | 718 | EUR
4074 | PPCTR | GV4P07N | TeSys GV4 Motor Devre Kesici Termik Many. 3P 7A 50kA | 1 | 718 | EUR
4075 | PPCTR | GV4P115B | TeSys GV4 Motor Devre Kesici Termik Many. 3P 115A 25kA | 1 | 730 | EUR
4076 | PPCTR | GV4P115N | TeSys GV4 Motor Devre Kesici Termik Many. 3P 115A 50kA | 1 | 912 | EUR
4077 | PPCTR | GV4P115S | TeSys GV4 Motor Devre Kesici Termik Many. 3P 115A 100kA | 1 | 1094 | EUR
4078 | PPCTR | GV4P12N | TeSys GV4 Motor Devre Kesici Termik Many. 3P 12.5A 50kA | 1 | 718 | EUR
4079 | PPCTR | GV4P25B | TeSys GV4 Motor Devre Kesici Termik Many. 3P 25A 25kA | 1 | 575 | EUR
4080 | PPCTR | GV4P25N | TeSys GV4 Motor Devre Kesici Termik Many. 3P 25A 50kA | 1 | 718 | EUR
4081 | PPCTR | GV4P50B | TeSys GV4 Motor Devre Kesici Termik Many. 3P 50A 25kA | 1 | 587 | EUR
4082 | PPCTR | GV4P50N | TeSys GV4 Motor Devre Kesici Termik Many. 3P 50A 50kA | 1 | 733 | EUR
4083 | PPCTR | GV4P80B | TeSys GV4 Motor Devre Kesici Termik Many. 3P 80A 25kA | 1 | 609 | EUR
4084 | PPCTR | GV4P80N | TeSys GV4 Motor Devre Kesici Termik Many. 3P 80A 50kA | 1 | 761 | EUR
4085 | PPCTR | GV4P80S | TeSys GV4 Motor Devre Kesici Termik Many. 3P 80A 100kA | 1 | 913 | EUR
4086 | PPCTR | GV4PE02N | TeSys GV4 Motor Devre Kesici Termik Many. 3P 2A 50kA | 1 | 677 | EUR
4087 | PPCTR | GV4PE02S | TeSys GV4 Motor Devre Kesici Termik Many. 3P 2A 100kA | 1 | 813 | EUR
4088 | PPCTR | GV4PE03N | TeSys GV4 Motor Devre Kesici Termik Many. 3P 3.5A 50kA | 1 | 677 | EUR
4089 | PPCTR | GV4PE03S | TeSys GV4 Motor Devre Kesici Termik Many. 3P 3.5A 100kA | 1 | 813 | EUR
4090 | PPCTR | GV4PE07N | TeSys GV4 Motor Devre Kesici Termik Many. 3P 7A 50kA | 1 | 677 | EUR
4091 | PPCTR | GV4PE07S | TeSys GV4 Motor Devre Kesici Termik Many. 3P 7A 100kA | 1 | 813 | EUR
4092 | PPCTR | GV4PE115B | TeSys GV4 Motor Devre Kesici Termik Many. 3P 115A 25kA | 1 | 689 | EUR
4093 | PPCTR | GV4PE115N | TeSys GV4 Motor Devre Kesici Termik Many. 3P 115A 50kA | 1 | 861 | EUR
4094 | PPCTR | GV4PE115S | TeSys GV4 Motor Devre Kesici Termik Many. 3P 115A 100kA | 1 | 1032 | EUR
4095 | PPCTR | GV4PE12N | TeSys GV4 Motor Devre Kesici Termik Many. 3P 12.5A 50kA | 1 | 677 | EUR
4096 | PPCTR | GV4PE12S | TeSys GV4 Motor Devre Kesici Termik Many. 3P 12.5A 100kA | 1 | 813 | EUR
4097 | PPCTR | GV4PE25B | TeSys GV4 Motor Devre Kesici Termik Many. 3P 25A 25kA | 1 | 543 | EUR
4098 | PPCTR | GV4PE25N | TeSys GV4 Motor Devre Kesici Termik Many. 3P 25A 50kA | 1 | 677 | EUR
4099 | PPCTR | GV4PE25S | TeSys GV4 Motor Devre Kesici Termik Many. 3P 25A 100kA | 1 | 813 | EUR
4100 | PPCTR | GV4PE50B | TeSys GV4 Motor Devre Kesici Termik Many. 3P 50A 25kA | 1 | 554 | EUR
4101 | PPCTR | GV4PE50N | TeSys GV4 Motor Devre Kesici Termik Many. 3P 50A 50kA | 1 | 692 | EUR
4102 | PPCTR | GV4PE50S | TeSys GV4 Motor Devre Kesici Termik Many. 3P 50A 100kA | 1 | 830 | EUR
4103 | PPCTR | GV4PE80B | TeSys GV4 Motor Devre Kesici Termik Many. 3P 80A 25kA | 1 | 575 | EUR
4104 | PPCTR | GV4PE80N | TeSys GV4 Motor Devre Kesici Termik Many. 3P 80A 50kA | 1 | 718 | EUR
4105 | PPCTR | GV4PE80S | TeSys GV4 Motor Devre Kesici Termik Many. 3P 80A 100kA | 1 | 862 | EUR
4106 | PPCTR | GV4PEM02N | TeSys GV4 Motor Devre Kesici Çok Fonk. 3P 2A 50kA | 1 | 847 | EUR
4107 | PPCTR | GV4PEM03N | TeSys GV4 Motor Devre Kesici Çok Fonk. 3P 3.5A 50kA | 1 | 847 | EUR
4108 | PPCTR | GV4PEM07N | TeSys GV4 Motor Devre Kesici Çok Fonk. 3P 7A 50kA | 1 | 847 | EUR
4109 | PPCTR | GV4PEM115B | TeSys GV4 Motor Devre Kesici Çok Fonk. 3P 115A 25kA | 1 | 861 | EUR
4110 | PPCTR | GV4PEM115N | TeSys GV4 Motor Devre Kesici Çok Fonk. 3P 115A 50kA | 1 | 1074 | EUR
4111 | PPCTR | GV4PEM115S | TeSys GV4 Motor Devre Kesici Çok Fonk. 3P 115A 100kA | 1 | 1291 | EUR
4112 | PPCTR | GV4PEM12N | TeSys GV4 Motor Devre Kesici Çok Fonk. 3P 12.5A 50kA | 1 | 847 | EUR
4113 | PPCTR | GV4PEM25N | TeSys GV4 Motor Devre Kesici Çok Fonk. 3P 25A 50kA | 1 | 847 | EUR
4114 | PPCTR | GV4PEM50N | TeSys GV4 Motor Devre Kesici Çok Fonk. 3P 50A 50kA | 1 | 864 | EUR
4115 | PPCTR | GV4PEM80B | TeSys GV4 Motor Devre Kesici Çok Fonk. 3P 80A 25kA | 1 | 718 | EUR
4116 | PPCTR | GV4PEM80N | TeSys GV4 Motor Devre Kesici Çok Fonk. 3P 80A 50kA | 1 | 898 | EUR
4117 | PPCTR | GV4PEM80S | TeSys GV4 Motor Devre Kesici Çok Fonk. 3P 80A 100kA | 1 | 1077 | EUR
4118 | PPCTR | GV5P150F | TeSys GV5 Motor Devre Kesici Termik Many. 150A 36kA | 1 | 618 | EUR
4119 | PPCTR | GV5P150H | TeSys GV5 Motor Devre Kesici Termik Many. 150A 70kA | 1 | 692 | EUR
4120 | PPCTR | GV5P220F | TeSys GV5 Motor Devre Kesici Termik Many. 220A 36kA | 1 | 778 | EUR
4121 | PPCTR | GV5P220H | TeSys GV5 Motor Devre Kesici Termik Many. 220A 70kA | 1 | 954 | EUR
4122 | PPCTR | GV6P320F | TeSys GV6 Motor Devre Kesici Termik Many. 320A 36kA | 1 | 1446 | EUR
4123 | PPCTR | GV6P320H | TeSys GV6 Motor Devre Kesici Termik Many. 320A 70kA | 1 | 1545 | EUR
4124 | PPCTR | GV6P500F | TeSys GV6 Motor Devre Kesici Termik Many. 500A 36kA | 1 | 1676 | EUR
4125 | PPCTR | GV6P500H | TeSys GV6 Motor Devre Kesici Termik Many. 500A 70kA | 1 | 1808 | EUR
4126 | PPCTR | GV7AC01 | TeSys GV5 Uzun Terminal Kalkanı IP40 | 1 | 28.3 | EUR
4127 | PPCTR | GV7AC021 | TeSys GV5 Klipli Konnektör 150A | 1 | 26.7 | EUR
4128 | PPCTR | GV7AC022 | TeSys GV5 Klipli Konnektör 220A | 1 | 65.6 | EUR
4129 | PPCTR | GV7AC06 | TeSys GV5 Kontaktör ile kombinasyon kiti | 1 | 121.7 | EUR
4130 | PPCTR | GVAD0110 | TeSys GV3 Yardımcı Kontak Bloğu Yandan 1NA | 1 | 21.8 | EUR
4131 | PPCTR | GVAD1010 | TeSys GV3 Yardımcı Kontak Bloğu Yandan 1NA | 1 | 21.8 | EUR
4132 | PPCTR | GVAE11 | TeSys GV3 Yardımcı Kontak Bloğu Önden 1NA1NK | 10 | 9.1 | EUR
4133 | PPCTR | GVAE20 | TeSys GV3 Yardımcı Kontak Bloğu Önden 2NA | 10 | 9.1 | EUR
4134 | PPCTR | GVAM11 | TeSys GV3 Kısa Devre Hata Sinyalı Bloğu Yandan | 1 | 20.6 | EUR
4135 | PPCTR | GVAN11 | TeSys GV3 Yardımcı Kontak Bloğu Yandan 1NA1NK | 10 | 9.3 | EUR
4136 | PPCTR | GVAN20 | TeSys GV3 Yardımcı Kontak Bloğu Yandan 2NA | 1 | 9.3 | EUR
4137 | PPCTR | GVAS225 | TeSys GV3 Şönt Açtırma Bobini 220V 50Hz | 1 | 38.6 | EUR
4138 | PPCTR | GVAS385 | TeSys GV3 Şönt Açtırma Bobini 380V 50Hz | 1 | 38.6 | EUR
4139 | PPCTR | GVAU225 | TeSys GV3 Düşük Gerilim Açtırma Bobini 220V 50Hz | 1 | 34.1 | EUR
4140 | PPCTR | GVAU385 | TeSys GV3 Düşük Gerilim Açtırma Bobini 380V 50Hz | 1 | 34.1 | EUR
4141 | PPCTR | GZ1AN11 | EasyPact TVS GZE1 devre kesici için yardımcı kontak bloğu 1NA1NK | 1 | 8.4 | EUR
4142 | PPCTR | GZ1AN20 | EasyPact TVS GZE1 devre kesici için yardımcı kontak bloğu 2NA | 1 | 8.4 | EUR
4143 | PPCTR | GZ1E01 | EasyPact TVS MKŞ Termik Many 0.1-0.16A | 1 | 44 | EUR
4144 | PPCTR | GZ1E02 | EasyPact TVS MKŞ Termik Many 0.16-0.25A | 1 | 44 | EUR
4145 | PPCTR | GZ1E03 | EasyPact TVS MKŞ Termik Many 0.25-0.4A | 1 | 40.8 | EUR
4146 | PPCTR | GZ1E04 | EasyPact TVS MKŞ Termik Many 0.4-0.63A | 1 | 40.8 | EUR
4147 | PPCTR | GZ1E05 | EasyPact TVS MKŞ Termik Many 0.63-1A | 1 | 40.8 | EUR
4148 | PPCTR | GZ1E06 | EasyPact TVS MKŞ Termik Many 1-1.6A | 1 | 40.8 | EUR
4149 | PPCTR | GZ1E07 | EasyPact TVS MKŞ Termik Many 1.6-2.5A | 1 | 40.8 | EUR
4150 | PPCTR | GZ1E08 | EasyPact TVS MKŞ Termik Many 2.5-4A | 1 | 40.8 | EUR
4151 | PPCTR | GZ1E10 | EasyPact TVS MKŞ Termik Many 4-6.3A | 1 | 40.8 | EUR
4152 | PPCTR | GZ1E14 | EasyPact TVS MKŞ Termik Many 6-10A | 1 | 43 | EUR
4153 | PPCTR | GZ1E16 | EasyPact TVS MKŞ Termik Many 9-14A | 1 | 43 | EUR
4154 | PPCTR | GZ1E20 | EasyPact TVS MKŞ Termik Many 13-18A | 1 | 48 | EUR
4155 | PPCTR | GZ1E21 | EasyPact TVS MKŞ Termik Many 17-23A | 1 | 49.6 | EUR
4156 | PPCTR | GZ1E22 | EasyPact TVS MKŞ Termik Many 20-25A | 1 | 49.6 | EUR
4157 | PPCTR | GZ1E32 | EasyPact TVS MKŞ Termik Many 24-32A | 1 | 80.7 | EUR
4158 | PPCTR | GZ1LE05 | EasyPact TVS Motor Koruma Şalt Many 1A | 1 | 38.6 | EUR
4159 | PPCTR | GZ1LE06 | EasyPact TVS Motor Koruma Şalt Many 1.6A | 1 | 38.6 | EUR
4160 | PPCTR | GZ1LE07 | EasyPact TVS Motor Koruma Şalt Many 2.5A | 1 | 38.6 | EUR
4161 | PPCTR | GZ1LE08 | EasyPact TVS Motor Koruma Şalt Many 4A | 1 | 38.6 | EUR
4162 | PPCTR | GZ1LE10 | EasyPact TVS Motor Koruma Şalt Many 6.3A | 1 | 38.6 | EUR
4163 | PPCTR | GZ1LE14 | EasyPact TVS Motor Koruma Şalt Many 10A | 1 | 40.8 | EUR
4164 | PPCTR | GZ1LE16 | EasyPact TVS Motor Koruma Şalt Many 14A | 1 | 40.8 | EUR
4165 | PPCTR | GZ1LE20 | EasyPact TVS Motor Koruma Şalt Many 18A | 1 | 45.5 | EUR
4166 | PPCTR | GZ1LE22 | EasyPact TVS Motor Koruma Şalt Many 25A | 1 | 47.3 | EUR
4167 | PPCTR | GZ1LE32 | EasyPact TVS Motor Koruma Şalt Many 32A | 1 | 75.5 | EUR
4168 | PPCTR | KZ32 | TeSys Vario kapı kilitleme mekanizması | 5 | 9.2 | EUR
4169 | PPCTR | KZ74 | TeSys Vario kapı kilitleme mekanizması | 5 | 10.3 | EUR
4170 | PPCTR | LA1KN11 | TeSys K Yardımcı Kontak Bloğu 1NA1NK | 10 | 12.2 | EUR
4171 | PPCTR | LA1KN13 | TeSys K Yardımcı Kontak Bloğu 1NA3NK | 10 | 18 | EUR
4172 | PPCTR | LA1KN20 | TeSys K Yardımcı Kontak Bloğu 2NA | 10 | 12.2 | EUR
4173 | PPCTR | LA1KN22 | TeSys K Yardımcı Kontak Bloğu 2NA2NK | 10 | 18 | EUR
4174 | PPCTR | LA1KN31 | TeSys K Yardımcı Kontak Bloğu 3NA1NK | 10 | 18 | EUR
4175 | PPCTR | LA1KN40 | TeSys K Yardımcı Kontak Bloğu 4NA | 10 | 18 | EUR
4176 | PPCTR | LA2KT2E | TeSys K Elektronik Zaman Rölesi 1C/O 24-48V | 1 | 126 | EUR
4177 | PPCTR | LA2KT2U | TeSys K Elektronik Zaman Rölesi 1C/O 110-240V | 1 | 133.5 | EUR
4178 | PPCTR | LA4DA2E | TeSys Deca RC devre 24-48VAC | 1 | 20.4 | EUR
4179 | PPCTR | LA4DA2U | TeSys Deca RC devre 110-240VAC | 1 | 20.4 | EUR
4180 | PPCTR | LA4KE1B | TeSys K Varistör 12-24V | 5 | 12.7 | EUR
4181 | PPCTR | LA7D3064 | TeSys LRD Adaptör Terminal Bloğu | 1 | 35.5 | EUR
4182 | PPCTR | LA9D50978 | TeSys Deca Mekanik Kilit Kontaktör İçin | 1 | 24.8 | EUR
4183 | PPCTR | LA9D80978 | TeSys Deca Mekanik Kilit Kontaktör İçin | 1 | 27.8 | EUR
4184 | PPCTR | LA9G3101 | 3P G115-225 için kablo bellek uzantısı | 1 | 56.2 | EUR
4185 | PPCTR | LA9G3102 | 3P G265-500 için kablo bellek uzantısı | 1 | 101.4 | EUR
4186 | PPCTR | LA9G3760 | Reverser Bars 3P Kit G115-225 | 1 | 513 | EUR
4187 | PPCTR | LA9G3761 | Reverser Bars 3P Kit G265-500 | 1 | 693 | EUR
4188 | PPCTR | LA9G3QA | Anahtarlama Modülü 3P Kit G115-225 | 1 | 463 | EUR
4189 | PPCTR | LA9G3RA | Anahtarlama Modülü 3P Kit G265-330 | 1 | 668 | EUR
4190 | PPCTR | LA9G3SA | Anahtarlama Modülü 3P Kit G400-500 | 1 | 925 | EUR
4191 | PPCTR | LA9G970 | Mekanik Kilit aynı çerçeve | 1 | 44.6 | EUR
4192 | PPCTR | LA9G971 | Mekanik Kilit G265-500 - G115-225 | 1 | 44.6 | EUR
4193 | PPCTR | LA9GRD01 | Uzaktan Diagnostic Teshis Module-NC | 1 | 175 | EUR
4194 | PPCTR | LA9GRD10 | TeSys Giga Uzaktan Yıpranma Teşhis Modülü - NA | 1 | 175 | EUR
4195 | PPCTR | LA9GSQ330 | TeSys Giga Yıldız/Üçgen Bağlantı Kiti - Üçgen G265-500 - Yıldız G115-225 | 1 | 695 | EUR
4196 | PPCTR | LA9GSQ331 | TeSys Giga Yıldız/Üçgen Bağlantı Kiti - Üçgen G265-500 / Yıldız G115-225 - Kontaktör değişim kiti (kablo bağlantısı) | 1 | 741 | EUR
4197 | PPCTR | LA9GSS330 | TeSys Giga Yıldız/Üçgen Bağlantı Kiti - Üçgen/Yıldız G265-500 | 1 | 804 | EUR
4198 | PPCTR | LA9LB920 | TeSys GV2 Akım Sınırlayıcı Modül | 1 | 214 | EUR
4199 | PPCTR | LAD31 | GV2-ME için plaka | 10 | 11.3 | EUR
4200 | PPCTR | LAD4RC3E | TeSys Deca RC devre 24-48V | 1 | 15.1 | EUR
4201 | PPCTR | LAD4RC3U | TeSys Deca RC devre 110-240V | 1 | 15.1 | EUR
4202 | PPCTR | LAD4RCE | TeSys Deca RC devre 24-48V | 1 | 13.7 | EUR
4203 | PPCTR | LAD4RCU | TeSys Deca RC devre 110-250V | 1 | 10.6 | EUR
4204 | PPCTR | LAD7B106 | TeSys Deca Montaj Bloğu | 1 | 12.2 | EUR
4205 | PPCTR | LAD7C1 | TeSys Deca Termik Röle Hazır Bağlantı kiti | 10 | 13.9 | EUR
4206 | PPCTR | LAD8N02 | TeSys Deca Yardımcı Kontak Bloğu 2NK | 10 | 13.9 | EUR
4207 | PPCTR | LAD8N11 | TeSys Deca Yardımcı Kontak Bloğu 1NA1NK | 10 | 13.9 | EUR
4208 | PPCTR | LAD8N20 | TeSys Deca Yardımcı Kontak Bloğu 2NA | 10 | 13.9 | EUR
4209 | PPCTR | LAD96560 | D40A-D65A EVERLINK TERMİNAL BLOK 3P | 1 | 16 | EUR
4210 | PPCTR | LAD9R1 | TeSys Deca Kontaktör enversör kiti | 1 | 26.7 | EUR
4211 | PPCTR | LAD9R3 | TeSys Deca Kontaktör enversör kiti | 1 | 76.4 | EUR
4212 | PPCTR | LADC22 | TeSys Deca Yardımcı Kontak Bloğu 2NA2NK | 1 | 21.4 | EUR
4213 | PPCTR | LADN01 | TeSys Deca Yardımcı kontak bloğu 1NK | 10 | 20.3 | EUR
4214 | PPCTR | LADN02 | TeSys Deca Yardımcı kontak bloğu 2NK | 10 | 13.9 | EUR
4215 | PPCTR | LADN04 | TeSys Deca Yardımcı kontak bloğu 4NK | 10 | 21.4 | EUR
4216 | PPCTR | LADN10 | TeSys Deca Yardımcı kontak bloğu 1NA | 10 | 20.3 | EUR
4217 | PPCTR | LADN11 | TeSys Deca Yardımcı kontak bloğu 1NA1NK | 10 | 13.9 | EUR
4218 | PPCTR | LADN11R | TeSys Deca Yardımcı kontak bloğu 1NA1NK Toza Karşı Dayanıklı | 10 | 14.6 | EUR
4219 | PPCTR | LADN13 | TeSys Deca Yardımcı kontak bloğu 1NA3NK | 1 | 21.4 | EUR
4220 | PPCTR | LADN20 | TeSys Deca Yardımcı kontak bloğu 2NA | 10 | 13.9 | EUR
4221 | PPCTR | LADN20R | TeSys Deca Yardımcı kontak bloğu 2NA Toza Karşı Dayanıklı | 10 | 14.6 | EUR
4222 | PPCTR | LADN22 | TeSys Deca Yardımcı Kontak Bloğu 2NA2NK | 10 | 21.4 | EUR
4223 | PPCTR | LADN22R | TeSys Deca Yardımcı Kontak Bloğu 2NA2NK Toza Karşı Dayanıklı | 10 | 22.5 | EUR
4224 | PPCTR | LADN31 | TeSys Deca Yardımcı kontak bloğu 3NA1NK | 10 | 21.4 | EUR
4225 | PPCTR | LADN31R | TeSys Deca Yardımcı kontak bloğu 3NA1NK Toza Karşı Dayanıklı | 10 | 22.5 | EUR
4226 | PPCTR | LADN40 | TeSys Deca Yardımcı kontak bloğu 4NA | 10 | 21.4 | EUR
4227 | PPCTR | LADN40R | TeSys Deca Yardımcı kontak bloğu 4NA Toza Karşı Dayanıklı | 10 | 22.5 | EUR
4228 | PPCTR | LADR0 | TeSys Deca Çekmede Gecikmeli Pinomatik Zaman Rölesi 0.3-3sn 1NA1NK | 1 | 53.7 | EUR
4229 | PPCTR | LADR2 | TeSys Deca Çekmede Gecikmeli Pinomatik Zaman Rölesi 1-30sn 1NA1NK | 1 | 53.7 | EUR
4230 | PPCTR | LADR4 | TeSys Deca Çekmede Gecikmeli Pinomatik Zaman Rölesi 10-180sn 1NA1NK | 1 | 53.7 | EUR
4231 | PPCTR | LADS2 | TeSys Deca Yıldız/Üçgen Gecikmeli Pinomatik Zaman Rölesi 1-30sn 1NA1NK | 1 | 59.5 | EUR
4232 | PPCTR | LADT0 | TeSys Deca Düşmede Gecikmeli Pinomatik Zaman Rölesi 0.3-3sn 1NA1NK | 1 | 53.7 | EUR
4233 | PPCTR | LADT2 | TeSys Deca Düşmede Gecikmeli Pinomatik Zaman Rölesi1-30sn 1NA1NK | 1 | 53.7 | EUR
4234 | PPCTR | LADT4 | TeSys Deca Düşmede Gecikmeli Pinomatik Zaman Rölesi 10-180sn 1NA1NK | 1 | 53.7 | EUR
4235 | PPCTR | LAEB1 | EasyPact TVS Terminal bloğu LRE01-35 | 1 | 14 | EUR
4236 | PPCTR | LAEB3 | EasyPact TVS Terminal bloğu LRE322-365 | 1 | 36.1 | EUR
4237 | PPCTR | LAEM1 | EasyPact TVS Mekanik kilit LC1E06-65 | 1 | 13.4 | EUR
4238 | PPCTR | LAEM4 | EasyPact TVS Mekanik kilit LC1E80-90 | 1 | 13.4 | EUR
4239 | PPCTR | LAEN02 | EasyPact TVS Yardımcı kontak bloğu 2NK | 1 | 7.7 | EUR
4240 | PPCTR | LAEN11 | EasyPact TVS Yardımcı kontak bloğu 1NA1NK | 1 | 7.7 | EUR
4241 | PPCTR | LAEN20 | EasyPact TVS Yardımcı kontak bloğu 2NA | 1 | 7.7 | EUR
4242 | PPCTR | LAEN22 | EasyPact TVS Yardımcı Kontak Bloğu 2NA2NK | 1 | 12.2 | EUR
4243 | PPCTR | LAERCU | EasyPact TVS Varistör 110-220VAC | 1 | 23.1 | EUR
4244 | PPCTR | LAETSD | EasyPact TVS Zaman Gecikmesi 1NA1NK | 1 | 46.9 | EUR
4245 | PPCTR | LAG8N113 | AUX kontağı 1NA+1NK yaylı terminaller | 1 | 25.7 | EUR
4246 | PPCTR | LAG8N113P | TeSys Giga Yardımcı Kontak 1NO+1NC yaylı tip L1/R1 | 1 | 25.7 | EUR
4247 | PPCTR | LAG8N203 | TeSys Giga Yardımcı Kontak 2NO yay bağlantılı | 1 | 25.7 | EUR
4248 | PPCTR | LAG8N203P | TeSys Giga Yardımcı Kontak 2NO yaylı tip L1/R1 | 1 | 25.7 | EUR
4249 | PPCTR | LC1D09B7 | TeSys Deca Kontaktör 3P 9A AC3 24VAC | 20 | 35.2 | EUR
4250 | PPCTR | LC1D09BD | TeSys Deca Kontaktör 3P 9A AC3 24VDC | 15 | 51.2 | EUR
4251 | PPCTR | LC1D09BL | TeSys Deca Kontaktör 3P 9A AC3 24VDC-DüşTük | 1 | 44.1 | EUR
4252 | PPCTR | LC1D09BNE | TeSys Deca Green Kontaktör 3P 9A AC3 24-60VAC/DC | 1 | 82 | EUR
4253 | PPCTR | LC1D09D7 | TeSys Deca Kontaktör 3P 9A AC3 42VAC | 1 | 35.2 | EUR
4254 | PPCTR | LC1D09E7 | TeSys Deca Kontaktör 3P 9A AC3 48VAC | 1 | 35.2 | EUR
4255 | PPCTR | LC1D09ED | TeSys Deca Kontaktör 3P 9A AC3 48VDC | 1 | 51.2 | EUR
4256 | PPCTR | LC1D09F7 | TeSys Deca Kontaktör 3P 9A AC3 110VAC | 20 | 35.2 | EUR
4257 | PPCTR | LC1D09FD | TeSys Deca Kontaktör 3P 9A AC3 110VDC | 1 | 51.2 | EUR
4258 | PPCTR | LC1D09KUE | TeSys Deca Green Kontaktör 3P 9A AC3 100-250VAC/DC | 1 | 75.2 | EUR
4259 | PPCTR | LC1D09M7 | TeSys Deca Kontaktör 3P 9A AC3 220VAC | 20 | 35.2 | EUR
4260 | PPCTR | LC1D09Q7 | TeSys Deca Kontaktör 3P 9A AC3 380VAC | 1 | 35.2 | EUR
4261 | PPCTR | LC1D09V7 | TeSys Deca Kontaktör 3P 9A AC3 400VAC | 1 | 35.2 | EUR
4262 | PPCTR | LC1D12B7 | TeSys Deca Kontaktör 3P 12A AC3 24VAC | 20 | 39.3 | EUR
4263 | PPCTR | LC1D12BD | TeSys Deca Kontaktör 3P 12A AC3 24VDC | 15 | 57.9 | EUR
4264 | PPCTR | LC1D12BL | TeSys Deca Kontaktör 3P 12A AC3 24VDC-DüşTük | 1 | 50.6 | EUR
4265 | PPCTR | LC1D12BNE | TeSys Deca Green Kontaktör 3P 12A AC3 24-60VAC/DC | 1 | 92.6 | EUR
4266 | PPCTR | LC1D12D7 | TeSys Deca Kontaktör 3P 12A AC3 42VAC | 1 | 39.3 | EUR
4267 | PPCTR | LC1D12E7 | TeSys Deca Kontaktör 3P 12A AC3 48VAC | 1 | 39.3 | EUR
4268 | PPCTR | LC1D12ED | TeSys Deca Kontaktör 3P 12A AC3 48VDC | 1 | 57.9 | EUR
4269 | PPCTR | LC1D12F7 | TeSys Deca Kontaktör 3P 12A AC3 110VAC | 20 | 39.3 | EUR
4270 | PPCTR | LC1D12FD | TeSys Deca Kontaktör 3P 12A AC3 110VDC | 1 | 57.9 | EUR
4271 | PPCTR | LC1D12KUE | TeSys Deca Green Kontaktör 3P 12A AC3 100-250VAC/DC | 1 | 87.3 | EUR
4272 | PPCTR | LC1D12M7 | TeSys Deca Kontaktör 3P 12A AC3 220VAC | 20 | 39.3 | EUR
4273 | PPCTR | LC1D12Q7 | TeSys Deca Kontaktör 3P 12A AC3 380VAC | 1 | 39.3 | EUR
4274 | PPCTR | LC1D12V7 | TeSys Deca Kontaktör 3P 12A AC3 400VAC | 1 | 39.3 | EUR
4275 | PPCTR | LC1D18B7 | TeSys Deca Kontaktör 3P 18A AC3 24VAC | 20 | 47.2 | EUR
4276 | PPCTR | LC1D18BD | TeSys Deca Kontaktör 3P 18A AC3 24VDC | 15 | 70.8 | EUR
4277 | PPCTR | LC1D18BL | TeSys Deca Kontaktör 3P 18A AC3 24VDC-DüşTük | 1 | 62.4 | EUR
4278 | PPCTR | LC1D18BNE | TeSys Deca Green Kontaktör 3P 18A AC3 24-60VAC/DC | 1 | 108 | EUR
4279 | PPCTR | LC1D18D7 | TeSys Deca Kontaktör 3P 18A AC3 42VAC | 1 | 47.2 | EUR
4280 | PPCTR | LC1D18E7 | TeSys Deca Kontaktör 3P 18A AC3 48VAC | 1 | 47.2 | EUR
4281 | PPCTR | LC1D18ED | TeSys Deca Kontaktör 3P 18A AC3 48VDC | 1 | 70.8 | EUR
4282 | PPCTR | LC1D18F7 | TeSys Deca Kontaktör 3P 18A AC3 110VAC | 20 | 47.2 | EUR
4283 | PPCTR | LC1D18FD | TeSys Deca Kontaktör 3P 18A AC3 110VDC | 1 | 70.8 | EUR
4284 | PPCTR | LC1D18KUE | TeSys Deca Green Kontaktör 3P 18A AC3 100-250VAC/DC | 1 | 101.5 | EUR
4285 | PPCTR | LC1D18M7 | TeSys Deca Kontaktör 3P 18A AC3 220VAC | 20 | 47.2 | EUR
4286 | PPCTR | LC1D18Q7 | TeSys Deca Kontaktör 3P 18A AC3 380VAC | 1 | 47.2 | EUR
4287 | PPCTR | LC1D18V7 | TeSys Deca Kontaktör 3P 18A AC3 400VAC | 1 | 47.2 | EUR
4288 | PPCTR | LC1D25B7 | TeSys Deca Kontaktör 3P 25A AC3 24VAC | 20 | 63.5 | EUR
4289 | PPCTR | LC1D25BD | TeSys Deca Kontaktör 3P 25A AC3 24VDC | 15 | 94.5 | EUR
4290 | PPCTR | LC1D25BL | TeSys Deca Kontaktör 3P 25A AC3 24VDC-DüşTük | 1 | 81.9 | EUR
4291 | PPCTR | LC1D25BNE | TeSys Deca Green Kontaktör 3P 25A AC3 24-60VAC/DC | 1 | 134.1 | EUR
4292 | PPCTR | LC1D25D7 | TeSys Deca Kontaktör 3P 25A AC3 42VAC | 1 | 63.5 | EUR
4293 | PPCTR | LC1D25E7 | TeSys Deca Kontaktör 3P 25A AC3 48VAC | 1 | 63.5 | EUR
4294 | PPCTR | LC1D25ED | TeSys Deca Kontaktör 3P 25A AC3 48VDC | 1 | 94.5 | EUR
4295 | PPCTR | LC1D25F7 | TeSys Deca Kontaktör 3P 25A AC3 110VAC | 20 | 63.5 | EUR
4296 | PPCTR | LC1D25FD | TeSys Deca Kontaktör 3P 25A AC3 110VDC | 1 | 94.5 | EUR
4297 | PPCTR | LC1D25KUE | TeSys Deca Green Kontaktör 3P 25A AC3 100-250VAC/DC | 1 | 130.6 | EUR
4298 | PPCTR | LC1D25M7 | TeSys Deca Kontaktör 3P 25A AC3 220VAC | 20 | 63.5 | EUR
4299 | PPCTR | LC1D25Q7 | TeSys Deca Kontaktör 3P 25A AC3 380VAC | 1 | 63.5 | EUR
4300 | PPCTR | LC1D25V7 | TeSys Deca Kontaktör 3P 25A AC3 400VAC | 1 | 63.5 | EUR
4301 | PPCTR | LC1D32B7 | TeSys Deca Kontaktör 3P 32A AC3 24VAC | 20 | 95.6 | EUR
4302 | PPCTR | LC1D32BD | TeSys Deca Kontaktör 3P 32A AC3 24VDC | 15 | 124.4 | EUR
4303 | PPCTR | LC1D32BL | TeSys Deca Kontaktör 3P 32A AC3 24VDC DüşTük | 1 | 122.4 | EUR
4304 | PPCTR | LC1D32BNE | TeSys Deca Green Kontaktör 3P 32A AC3 24-60VAC/DC | 1 | 167 | EUR
4305 | PPCTR | LC1D32D7 | TeSys Deca Kontaktör 3P 32A AC3 42VAC | 1 | 95.6 | EUR
4306 | PPCTR | LC1D32E7 | TeSys Deca Kontaktör 3P 32A AC3 48VAC | 1 | 95.6 | EUR
4307 | PPCTR | LC1D32ED | TeSys Deca Kontaktör 3P 32A AC3 48VDC | 1 | 124.4 | EUR
4308 | PPCTR | LC1D32F7 | TeSys Deca Kontaktör 3P 32A AC3 110VAC | 20 | 95.6 | EUR
4309 | PPCTR | LC1D32FD | TeSys Deca Kontaktör 3P 32A AC3 110VDC | 1 | 124.4 | EUR
4310 | PPCTR | LC1D32KUE | TeSys Deca Green Kontaktör 3P 32A AC3 100-250VAC/DC | 1 | 155.6 | EUR
4311 | PPCTR | LC1D32M7 | TeSys Deca Kontaktör 3P 32A AC3 220VAC | 20 | 95.6 | EUR
4312 | PPCTR | LC1D32Q7 | TeSys Deca Kontaktör 3P 32A AC3 380VAC | 1 | 95.6 | EUR
4313 | PPCTR | LC1D32V7 | TeSys Deca Kontaktör 3P 32A AC3 400VAC | 1 | 95.6 | EUR
4314 | PPCTR | LC1D38B7 | TeSys Deca Kontaktör 3P 38A AC3 24VAC | 20 | 118 | EUR
4315 | PPCTR | LC1D38BD | TeSys Deca Kontaktör 3P 38A AC3 24VDC | 1 | 153 | EUR
4316 | PPCTR | LC1D38BL | TeSys Deca Kontaktör 3P 38A AC3 24VDC-DüşTük | 1 | 146.3 | EUR
4317 | PPCTR | LC1D38BNE | TeSys Deca Green Kontaktör 3P 38A AC3 24-60VAC/DC | 1 | 168 | EUR
4318 | PPCTR | LC1D38D7 | TeSys Deca Kontaktör 3P 38A AC3 42VAC | 1 | 118 | EUR
4319 | PPCTR | LC1D38E7 | TeSys Deca Kontaktör 3P 38A AC3 48VAC | 1 | 118 | EUR
4320 | PPCTR | LC1D38ED | TeSys Deca Kontaktör 3P 38A AC3 48VDC | 1 | 153 | EUR
4321 | PPCTR | LC1D38F7 | TeSys Deca Kontaktör 3P 38A AC3 110VAC | 20 | 118 | EUR
4322 | PPCTR | LC1D38FD | TeSys Deca Kontaktör 3P 38A AC3 110VDC | 1 | 153 | EUR
4323 | PPCTR | LC1D38KUE | TeSys Deca Green Kontaktör 3P 38A AC3 100-250VAC/DC | 1 | 200 | EUR
4324 | PPCTR | LC1D38M7 | TeSys Deca Kontaktör 3P 38A AC3 220VAC | 20 | 118 | EUR
4325 | PPCTR | LC1D38Q7 | TeSys Deca Kontaktör 3P 38A AC3 380VAC | 1 | 118 | EUR
4326 | PPCTR | LC1D38V7 | TeSys Deca Kontaktör 3P 38A AC3 400VAC | 1 | 118 | EUR
4327 | PPCTR | LC1D40AB7 | TeSys Deca Kontaktör 3P 40A AC3 24VAC | 6 | 137 | EUR
4328 | PPCTR | LC1D40ABD | TeSys Deca Kontaktör 3P 40A AC3 24VDC | 1 | 187 | EUR
4329 | PPCTR | LC1D40ABNE | TeSys Deca Green Kontaktör 3P 40A AC3 24-60VAC/DC | 1 | 217 | EUR
4330 | PPCTR | LC1D40AD7 | TeSys Deca Kontaktör 3P 40A AC3 42VAC | 1 | 137 | EUR
4331 | PPCTR | LC1D40AE7 | TeSys Deca Kontaktör 3P 40A AC3 48VAC | 1 | 137 | EUR
4332 | PPCTR | LC1D40AED | TeSys Deca Kontaktör 3P 40A AC3 48VDC | 1 | 187 | EUR
4333 | PPCTR | LC1D40AF7 | TeSys Deca Kontaktör 3P 40A AC3 110VAC | 6 | 137 | EUR
4334 | PPCTR | LC1D40AKUE | TeSys Deca Green Kontaktör 3P 40A AC3 100-250VAC/DC | 1 | 217 | EUR
4335 | PPCTR | LC1D40AM7 | TeSys Deca Kontaktör 3P 40A AC3 220VAC | 6 | 137 | EUR
4336 | PPCTR | LC1D40AQ7 | TeSys Deca Kontaktör 3P 40A AC3 380VAC | 1 | 137 | EUR
4337 | PPCTR | LC1D40AV7 | TeSys Deca Kontaktör 3P 40A AC3 400VAC | 1 | 137 | EUR
4338 | PPCTR | LC1D50AB7 | TeSys Deca Kontaktör 3P 50AAC3 24VAC | 6 | 167 | EUR
4339 | PPCTR | LC1D50ABD | TeSys Deca Kontaktör 3P 50AAC3 24VDC | 1 | 230 | EUR
4340 | PPCTR | LC1D50ABNE | TeSys Deca Green Kontaktör 3P 50AAC3 24-60VAC/DC | 1 | 270 | EUR
4341 | PPCTR | LC1D50AD7 | TeSys Deca Kontaktör 3P 50AAC3 42VAC | 1 | 167 | EUR
4342 | PPCTR | LC1D50AE7 | TeSys Deca Kontaktör 3P 50AAC3 48VAC | 1 | 167 | EUR
4343 | PPCTR | LC1D50AF7 | TeSys Deca Kontaktör 3P 50AAC3 110VAC | 6 | 167 | EUR
4344 | PPCTR | LC1D50AFD | TeSys Deca Kontaktör 3P 50AAC3 110VDC | 1 | 230 | EUR
4345 | PPCTR | LC1D50AKUE | TeSys Deca Green Kontaktör 3P 50AAC3 100-250VAC/DC | 1 | 265 | EUR
4346 | PPCTR | LC1D50AM7 | TeSys Deca Kontaktör 3P 50AAC3 220VAC | 6 | 167 | EUR
4347 | PPCTR | LC1D50AQ7 | TeSys Deca Kontaktör 3P 50AAC3 380VAC | 1 | 167 | EUR
4348 | PPCTR | LC1D50AV7 | TeSys Deca Kontaktör 3P 50AAC3 400VAC | 1 | 167 | EUR
4349 | PPCTR | LC1D65AB7 | TeSys Deca Kontaktör 3P 65A AC3 24VAC | 6 | 233 | EUR
4350 | PPCTR | LC1D65ABD | TeSys Deca Kontaktör 3P 65A AC3 24VDC | 1 | 294 | EUR
4351 | PPCTR | LC1D65ABNE | TeSys Deca Green Kontaktör 3P 65A AC3 24-60VAC/DC | 1 | 357 | EUR
4352 | PPCTR | LC1D65AD7 | TeSys Deca Kontaktör 3P 65A AC3 42VAC | 1 | 233 | EUR
4353 | PPCTR | LC1D65AE7 | TeSys Deca Kontaktör 3P 65A AC3 48VAC | 1 | 233 | EUR
4354 | PPCTR | LC1D65AF7 | TeSys Deca Kontaktör 3P 65A AC3 110VAC | 6 | 233 | EUR
4355 | PPCTR | LC1D65AKUE | TeSys Deca Green Kontaktör 3P 65A AC3 100-250VAC/DC | 1 | 347 | EUR
4356 | PPCTR | LC1D65AM7 | TeSys Deca Kontaktör 3P 65A AC3 220VAC | 6 | 233 | EUR
4357 | PPCTR | LC1D65AQ7 | TeSys Deca Kontaktör 3P 65A AC3 380VAC | 1 | 233 | EUR
4358 | PPCTR | LC1D65AV7 | TeSys Deca Kontaktör 3P 65A AC3 400VAC | 1 | 233 | EUR
4359 | PPCTR | LC1D80004B7 | TeSys Deca Kontaktör 4P 125A AC1 24VAC 4NA | 1 | 477 | EUR
4360 | PPCTR | LC1D80004F7 | TeSys Deca Kontaktör 4P 125A AC1 110VAC 4NA | 1 | 477 | EUR
4361 | PPCTR | LC1D80004M7 | TeSys Deca Kontaktör 4P 125A AC1 220VAC 4NA | 1 | 477 | EUR
4362 | PPCTR | LC1D80004Q7 | TeSys Deca Kontaktör 4P 125A AC1 380VAC 4NA | 1 | 477 | EUR
4363 | PPCTR | LC1D80B7 | TeSys Deca Kontaktör 3P 80A AC3 24VAC | 6 | 273 | EUR
4364 | PPCTR | LC1D80BD | TeSys Deca Kontaktör 3P 80A AC3 24VDC | 1 | 341 | EUR
4365 | PPCTR | LC1D80D7 | TeSys Deca Kontaktör 3P 80A AC3 42VAC | 1 | 273 | EUR
4366 | PPCTR | LC1D80E7 | TeSys Deca Kontaktör 3P 80A AC3 48VAC | 1 | 273 | EUR
4367 | PPCTR | LC1D80ED | TeSys Deca Kontaktör 3P 80A AC3 48VDC | 1 | 341 | EUR
4368 | PPCTR | LC1D80F7 | TeSys Deca Kontaktör 3P 80A AC3 110VAC | 6 | 273 | EUR
4369 | PPCTR | LC1D80FD | TeSys Deca Kontaktör 3P 80A AC3 110VDC | 1 | 341 | EUR
4370 | PPCTR | LC1D80M7 | TeSys Deca Kontaktör 3P 80A AC3 220VAC | 6 | 273 | EUR
4371 | PPCTR | LC1D80Q7 | TeSys Deca Kontaktör 3P 80A AC3 380VAC | 1 | 273 | EUR
4372 | PPCTR | LC1D80V7 | TeSys Deca Kontaktör 3P 80A AC3 400VAC | 1 | 273 | EUR
4373 | PPCTR | LC1D95B7 | TeSys Deca Kontaktör 3P 95A AC3 24VAC | 1 | 370 | EUR
4374 | PPCTR | LC1D95BD | TeSys Deca Kontaktör 3P 95A AC3 24VDC | 1 | 462 | EUR
4375 | PPCTR | LC1D95D7 | TeSys Deca Kontaktör 3P 95A AC3 42VAC | 1 | 370 | EUR
4376 | PPCTR | LC1D95E7 | TeSys Deca Kontaktör 3P 95A AC3 48VAC | 1 | 370 | EUR
4377 | PPCTR | LC1D95ED | TeSys Deca Kontaktör 3P 95A AC3 48VDC | 1 | 462 | EUR
4378 | PPCTR | LC1D95F7 | TeSys Deca Kontaktör 3P 95A AC3 110VAC | 1 | 370 | EUR
4379 | PPCTR | LC1D95FD | TeSys Deca Kontaktör 3P 95A AC3 110VDC | 1 | 462 | EUR
4380 | PPCTR | LC1D95M7 | TeSys Deca Kontaktör 3P 95A AC3 220VAC | 1 | 370 | EUR
4381 | PPCTR | LC1D95Q7 | TeSys Deca Kontaktör 3P 95A AC3 380VAC | 1 | 370 | EUR
4382 | PPCTR | LC1D95V7 | TeSys Deca Kontaktör 3P 95A AC3 400VAC | 1 | 370 | EUR
4383 | PPCTR | LC1DFKB7 | TeSys Deca Kompanz. Kontaktör 12.5kVAR 24V | 1 | 91.8 | EUR
4384 | PPCTR | LC1DFKF7 | TeSys Deca Kompanz. Kontaktör 12.5kVAR 110V | 1 | 91.8 | EUR
4385 | PPCTR | LC1DFKM7 | TeSys Deca Kompanz. Kontaktör 12.5kVAR 220V | 1 | 91.8 | EUR
4386 | PPCTR | LC1DFKV7 | TeSys Deca Kompanz. Kontaktör 12.5kVAR 400V | 1 | 91.8 | EUR
4387 | PPCTR | LC1DGKF7 | TeSys Deca Kompanz. Kontaktör 16.7kVAR 110V | 1 | 101.7 | EUR
4388 | PPCTR | LC1DGKM7 | TeSys Deca Kompanz. Kontaktör 16.7kVAR 220V | 1 | 101.7 | EUR
4389 | PPCTR | LC1DLKM7 | TeSys Deca Kompanz. Kontaktör 20kVAR 220VAC | 1 | 108.4 | EUR
4390 | PPCTR | LC1DLKQ7 | TeSys Deca Kompanz. Kontaktör 20kVAR 380VAC | 1 | 108.4 | EUR
4391 | PPCTR | LC1DMKF7 | TeSys Deca Kompanz. Kontaktör 25kVAR 110VAC | 1 | 134.5 | EUR
4392 | PPCTR | LC1DMKM7 | TeSys Deca Kompanz. Kontaktör 25kVAR 220VAC | 1 | 134.5 | EUR
4393 | PPCTR | LC1DMKV7 | TeSys Deca Kompanz. Kontaktör 25kVAR 400VAC | 1 | 134.5 | EUR
4394 | PPCTR | LC1DPKM7 | TeSys Deca Kompanz. Kontaktör 30kVAR 220VAC | 1 | 234 | EUR
4395 | PPCTR | LC1DT20B7 | TeSys Deca Kontaktör 4P 20A AC1 24VAC 4NA | 1 | 43.8 | EUR
4396 | PPCTR | LC1DT20BD | TeSys Deca Kontaktör 4P 20A AC1 24VDC 4NA | 1 | 70 | EUR
4397 | PPCTR | LC1DT20FD | TeSys Deca Kontaktör 4P 20A AC1 110VDC 4NA | 1 | 70 | EUR
4398 | PPCTR | LC1DT20M7 | TeSys Deca Kontaktör 4P 20A AC1 220VAC 4NA | 1 | 43.8 | EUR
4399 | PPCTR | LC1DT25B7 | TeSys Deca Kontaktör 4P 25A AC1 24VAC 4NA | 1 | 49.6 | EUR
4400 | PPCTR | LC1DT25BD | TeSys Deca Kontaktör 4P 25A AC1 24VDC 4NA | 1 | 81.7 | EUR
4401 | PPCTR | LC1DT25ED | TeSys Deca Kontaktör 4P 25A AC1 48VDC 4NA | 1 | 81.7 | EUR
4402 | PPCTR | LC1DT25F7 | TeSys Deca Kontaktör 4P 25A AC1 110VAC 4NA | 1 | 49.6 | EUR
4403 | PPCTR | LC1DT25FD | TeSys Deca Kontaktör 4P 25A AC1 110VDC 4NA | 1 | 81.7 | EUR
4404 | PPCTR | LC1DT25M7 | TeSys Deca Kontaktör 4P 25A AC1 220VAC 4NA | 1 | 49.6 | EUR
4405 | PPCTR | LC1DT32B7 | TeSys Deca Kontaktör 4P 32A AC1 24VAC 4NA | 1 | 61.3 | EUR
4406 | PPCTR | LC1DT32BD | TeSys Deca Kontaktör 4P 32A AC1 24VDC 4NA | 1 | 97.9 | EUR
4407 | PPCTR | LC1DT32ED | TeSys Deca Kontaktör 4P 32A AC1 48VDC 4NA | 1 | 97.9 | EUR
4408 | PPCTR | LC1DT32F7 | TeSys Deca Kontaktör 4P 32A AC1 110VAC 4NA | 1 | 61.3 | EUR
4409 | PPCTR | LC1DT32M7 | TeSys Deca Kontaktör 4P 32A AC1 220VAC 4NA | 1 | 61.3 | EUR
4410 | PPCTR | LC1DT40B7 | TeSys Deca Kontaktör 4P 40A AC1 24VAC 4NA | 1 | 81.7 | EUR
4411 | PPCTR | LC1DT40BD | TeSys Deca Kontaktör 4P 40A AC1 24VDC 4NA | 1 | 120.9 | EUR
4412 | PPCTR | LC1DT40F7 | TeSys Deca Kontaktör 4P 40A AC1 110VAC 4NA | 1 | 81.7 | EUR
4413 | PPCTR | LC1DT40FD | TeSys Deca Kontaktör 4P 40A AC1 110VDC 4NA | 1 | 120.9 | EUR
4414 | PPCTR | LC1DT40M7 | TeSys Deca Kontaktör 4P 40A AC1 220VAC 4NA | 1 | 81.7 | EUR
4415 | PPCTR | LC1DT60AB7 | TeSys Deca Kontaktör 4P 60A AC1 24VAC 4NA | 1 | 226 | EUR
4416 | PPCTR | LC1DT60ABD | TeSys Deca Kontaktör 4P 60A AC1 24VDC 4NA | 1 | 282 | EUR
4417 | PPCTR | LC1DT60AF7 | TeSys Deca Kontaktör 4P 60A AC1 110VAC 4NA | 1 | 226 | EUR
4418 | PPCTR | LC1DT60AM7 | TeSys Deca Kontaktör 4P 60A AC1 220VAC 4NA | 1 | 226 | EUR
4419 | PPCTR | LC1DT80AB7 | TeSys Deca Kontaktör 4P 80A AC1 24VAC 4NA | 1 | 383 | EUR
4420 | PPCTR | LC1DT80ABD | TeSys Deca Kontaktör 4P 80A AC1 24VDC 4NA | 1 | 478 | EUR
4421 | PPCTR | LC1DT80AF7 | TeSys Deca Kontaktör 4P 80A AC1 110VAC 4NA | 1 | 383 | EUR
4422 | PPCTR | LC1DT80AFD | TeSys Deca Kontaktör 4P 80A AC1 110VDC 4NA | 1 | 478 | EUR
4423 | PPCTR | LC1DT80AM7 | TeSys Deca Kontaktör 4P 80A AC1 220VAC 4NA | 1 | 383 | EUR
4424 | PPCTR | LC1DT80AQ7 | TeSys Deca Kontaktör 4P 80A AC1 380VAC 4NA | 1 | 383 | EUR
4425 | PPCTR | LC1DTKM7 | TeSys Deca Kompanz. Kontaktör 40kVAR 220VAC | 1 | 253 | EUR
4426 | PPCTR | LC1DWK12F7 | TeSys Deca Kompanz. Kontaktör 63kVAR 110VAC | 1 | 328 | EUR
4427 | PPCTR | LC1DWK12M7 | TeSys Deca Kompanz. Kontaktör 63kVAR 220VAC | 1 | 328 | EUR
4428 | PPCTR | LC1DWK12Q7 | TeSys Deca Kompanz. Kontaktör 63kVAR 380VAC | 1 | 328 | EUR
4429 | PPCTR | LC1DWK12V7 | TeSys Deca Kompanz. Kontaktör 63kVAR 400VAC | 1 | 328 | EUR
4430 | PPCTR | LC1E0601M5 | EasyPact TVS Kontaktör 3P 6A 220VAC 50Hz 1NK | 36 | 20.7 | EUR
4431 | PPCTR | LC1E0610B5 | EasyPact TVS Kontaktör 3P 6A 24VAC 50Hz1NA | 36 | 20.7 | EUR
4432 | PPCTR | LC1E0610M5 | EasyPact TVS Kontaktör 3P 6A 220VAC 50Hz 1NA | 36 | 20.7 | EUR
4433 | PPCTR | LC1E0901B5 | EasyPact TVS Kontaktör 3P 9A 24VAC 50Hz1NK | 36 | 21.8 | EUR
4434 | PPCTR | LC1E0901M5 | EasyPact TVS Kontaktör 3P 9A 220VAC 50Hz 1NK | 36 | 21.8 | EUR
4435 | PPCTR | LC1E0910B5 | EasyPact TVS Kontaktör 3P 9A 24VAC 50Hz1NA | 36 | 21.8 | EUR
4436 | PPCTR | LC1E0910M5 | EasyPact TVS Kontaktör 3P 9A 220VAC 50Hz 1NA | 36 | 21.8 | EUR
4437 | PPCTR | LC1E1201B5 | EasyPact TVS Kontaktör 3P 12A 24VAC 50Hz1NK | 36 | 23 | EUR
4438 | PPCTR | LC1E1201M5 | EasyPact TVS Kontaktör 3P 12A 220VAC 50Hz 1NK | 36 | 23 | EUR
4439 | PPCTR | LC1E120B5 | EasyPact TVS Kontaktör 3P 12A 24VAC 50Hz1NA1NK | 1 | 317 | EUR
4440 | PPCTR | LC1E120M5 | EasyPact TVS Kontaktör 3P 12A 220VAC 50Hz 1NA1NK | 1 | 290 | EUR
4441 | PPCTR | LC1E1210B5 | EasyPact TVS Kontaktör 3P 12A 24VAC 50Hz1NA | 36 | 23 | EUR
4442 | PPCTR | LC1E1210M5 | EasyPact TVS Kontaktör 3P 12A 220VAC 50Hz 1NA | 36 | 23 | EUR
4443 | PPCTR | LC1E160B5 | EasyPact TVS Kontaktör 3P 160A 24VAC 50Hz1NA1NK | 1 | 358 | EUR
4444 | PPCTR | LC1E160M5 | EasyPact TVS Kontaktör 3P 160A 220VAC 50Hz 1NA1NK | 1 | 328 | EUR
4445 | PPCTR | LC1E18004M7 | EasyPact TVS Kontaktör 4P 32A AC1 220VAC 4NA | 1 | 38.5 | EUR
4446 | PPCTR | LC1E1801B5 | EasyPact TVS Kontaktör 3P 18A 24VAC 50Hz1NK | 36 | 29.1 | EUR
4447 | PPCTR | LC1E1801M5 | EasyPact TVS Kontaktör 3P 18A 220VAC 50Hz 1NK | 36 | 29.1 | EUR
4448 | PPCTR | LC1E1810B5 | EasyPact TVS Kontaktör 3P 18A 24VAC 50Hz1NA | 36 | 29.1 | EUR
4449 | PPCTR | LC1E1810M5 | EasyPact TVS Kontaktör 3P 18A 220VAC 50Hz 1NA | 36 | 29.1 | EUR
4450 | PPCTR | LC1E200B5 | EasyPact TVS Kontaktör 3P 200A 24VAC 50Hz3NA | 1 | 519 | EUR
4451 | PPCTR | LC1E200M5 | EasyPact TVS Kontaktör 3P 200A 220VAC 50Hz | 1 | 476 | EUR
4452 | PPCTR | LC1E25004M7 | EasyPact TVS Kontaktör 4P 40A AC1 220VAC 4NA | 1 | 53.8 | EUR
4453 | PPCTR | LC1E2501B5 | EasyPact TVS Kontaktör 3P 25A 24VAC 50Hz1NK | 36 | 39 | EUR
4454 | PPCTR | LC1E2501M5 | EasyPact TVS Kontaktör 3P 25A 220VAC 50Hz 1NK | 36 | 39 | EUR
4455 | PPCTR | LC1E250B5 | EasyPact TVS Kontaktör 3P 250A AC3 24VAC 50Hz | 1 | 655 | EUR
4456 | PPCTR | LC1E250M5 | EasyPact TVS Kontaktör 3P 250A 220VAC 50Hz | 1 | 601 | EUR
4457 | PPCTR | LC1E2510B5 | EasyPact TVS Kontaktör 3P 25A 24VAC 50Hz1NA | 36 | 39 | EUR
4458 | PPCTR | LC1E2510M5 | EasyPact TVS Kontaktör 3P 25A 220VAC 50Hz 1NA | 36 | 39 | EUR
4459 | PPCTR | LC1E300M5 | EasyPact TVS Kontaktör 3P 300A 220VAC 50Hz | 1 | 754 | EUR
4460 | PPCTR | LC1E3201B5 | EasyPact TVS Kontaktör 3P 32A 24VAC 50Hz1NK | 24 | 58.4 | EUR
4461 | PPCTR | LC1E3201M5 | EasyPact TVS Kontaktör 3P 32A 220VAC 50Hz 1NK | 24 | 58.4 | EUR
4462 | PPCTR | LC1E3210B5 | EasyPact TVS Kontaktör 3P 32A 24VAC 50Hz1NA | 24 | 58.4 | EUR
4463 | PPCTR | LC1E3210M5 | EasyPact TVS Kontaktör 3P 32A 220VAC 50Hz 1NA | 24 | 58.4 | EUR
4464 | PPCTR | LC1E38004M7 | EasyPact TVS Kontaktör 4P 50A AC1 220VAC 4NA | 1 | 88.1 | EUR
4465 | PPCTR | LC1E3801M5 | EasyPact TVS Kontaktör 3P 38A 220VAC 50Hz 1NK | 24 | 69.6 | EUR
4466 | PPCTR | LC1E3810B5 | EasyPact TVS Kontaktör 3P 38A 24VAC 50Hz1NA | 24 | 69.6 | EUR
4467 | PPCTR | LC1E3810M5 | EasyPact TVS Kontaktör 3P 38A 220VAC 50Hz 1NA | 24 | 69.6 | EUR
4468 | PPCTR | LC1E40004M7 | EasyPact TVS Kontaktör 4P 60A AC1 220VAC 4NA | 1 | 138.2 | EUR
4469 | PPCTR | LC1E400M7 | EasyPact TVS Kontaktör 3P 400A 220VAC | 1 | 1279 | EUR
4470 | PPCTR | LC1E40B5 | EasyPact TVS Kontaktör 3P 40A 24VAC 50Hz1NA1NK | 9 | 81 | EUR
4471 | PPCTR | LC1E40M5 | EasyPact TVS Kontaktör 3P 40A 220VAC 50Hz 1NA1NK | 9 | 81 | EUR
4472 | PPCTR | LC1E500M7 | EasyPact TVS Kontaktör 3P 500A 220VAC | 1 | 2075 | EUR
4473 | PPCTR | LC1E50B5 | EasyPact TVS Kontaktör 3P 50A 24VAC 50Hz1NA1NK | 9 | 110.8 | EUR
4474 | PPCTR | LC1E50M5 | EasyPact TVS Kontaktör 3P 50A 220VAC 50Hz 1NA1NK | 9 | 110.8 | EUR
4475 | PPCTR | LC1E630M7 | EasyPact TVS Kontaktör 3P 630A 220VAC | 1 | 2499 | EUR
4476 | PPCTR | LC1E65004M7 | EasyPact TVS Kontaktör 4P 80A AC1 220VAC 4NA | 1 | 177 | EUR
4477 | PPCTR | LC1E65B5 | EasyPact TVS Kontaktör 3P 65A 24VAC 50Hz1NA1NK | 8 | 146.3 | EUR
4478 | PPCTR | LC1E65M5 | EasyPact TVS Kontaktör 3P 65A 220VAC 50Hz 1NA1NK | 8 | 146.3 | EUR
4479 | PPCTR | LC1E80004M7 | EasyPact TVS Kontaktör 4P 100A AC1 220VAC 4NA | 1 | 202 | EUR
4480 | PPCTR | LC1E80B5 | EasyPact TVS Kontaktör 3P 80A 24VAC 50Hz1NA1NK | 5 | 169 | EUR
4481 | PPCTR | LC1E80M5 | EasyPact TVS Kontaktör 3P 80A 220VAC 50Hz 1NA1NK | 5 | 169 | EUR
4482 | PPCTR | LC1E95004M7 | EasyPact TVS Kontaktör 4P 125A AC1 220VAC 4NA | 1 | 237 | EUR
4483 | PPCTR | LC1E95B5 | EasyPact TVS Kontaktör 3P 95A 24VAC 50Hz1NA1NK | 1 | 224 | EUR
4484 | PPCTR | LC1E95M5 | EasyPact TVS Kontaktör 3P 95A 220VAC 50Hz 1NA1NK | 1 | 224 | EUR
4485 | PPCTR | LC1F1250F7 | TeSys F Kontaktör 3P 1260A AC1 110VAC | 1 | 4705 | EUR
4486 | PPCTR | LC1F1250M7 | TeSys F Kontaktör 3P 1260A AC1 220VAC | 1 | 4705 | EUR
4487 | PPCTR | LC1F1700F7 | TeSys F Kontaktör 3P 1700A AC3 110VAC | 1 | 7133 | EUR
4488 | PPCTR | LC1F1700M7 | TeSys F Kontaktör 3P 1700A AC3 220VAC | 1 | 7133 | EUR
4489 | PPCTR | LC1F2100M7 | TeSys F Kontaktör 3P 2100A AC1 220VAC | 1 | 8824 | EUR
4490 | PPCTR | LC1G1154EHEN | TeSys Giga Kontaktör TeSysG115 4P Standart 48-130V ACDC | 1 | 672 | EUR
4491 | PPCTR | LC1G1154KUEN | TeSys Giga Kontaktör TeSysG115 4P Standart 100-250V ACDC | 1 | 672 | EUR
4492 | PPCTR | LC1G1154LSEA | TeSys Giga Kontaktör TeSysG115 4P İleri seviye 200-500V ACDC | 1 | 773 | EUR
4493 | PPCTR | LC1G115EHEN | TeSys Giga Kontaktör TeSysG115 3P Standart 48-130V ACDC | 1 | 480 | EUR
4494 | PPCTR | LC1G115KUEN | TeSys Giga Kontaktör TeSysG115 3P Standart 100-250V ACDC | 1 | 480 | EUR
4495 | PPCTR | LC1G115LSEA | TeSys Giga Kontaktör TeSysG115 3P İleri seviye 200-500V ACDC | 1 | 553 | EUR
4496 | PPCTR | LC1G1504EHEN | TeSys Giga Kontaktör TeSysG150 4P Standart 48-130V ACDC | 1 | 755 | EUR
4497 | PPCTR | LC1G1504KUEN | TeSys Giga Kontaktör TeSysG150 4P Standart 100-250V ACDC | 1 | 755 | EUR
4498 | PPCTR | LC1G1504LSEA | TeSys Giga Kontaktör TeSysG150 4P İleri seviye 200-500V ACDC | 1 | 868 | EUR
4499 | PPCTR | LC1G150EHEN | TeSys Giga Kontaktör TeSysG150 3P Standart 48-130V ACDC | 1 | 539 | EUR
4500 | PPCTR | LC1G150KUEN | TeSys Giga Kontaktör TeSysG150 3P Standart 100-250V ACDC | 1 | 539 | EUR
4501 | PPCTR | LC1G150LSEA | TeSys Giga Kontaktör TeSysG150 3P İleri seviye 200-500V ACDC | 1 | 620 | EUR
4502 | PPCTR | LC1G1854EHEN | TeSys Giga Kontaktör TeSysG185 4P Standart 48-130V ACDC | 1 | 909 | EUR
4503 | PPCTR | LC1G1854KUEN | TeSys Giga Kontaktör TeSysG185 4P Standart 100-250V ACDC | 1 | 909 | EUR
4504 | PPCTR | LC1G1854LSEA | TeSys Giga Kontaktör TeSysG185 4P İleri seviye 200-500V ACDC | 1 | 1045 | EUR
4505 | PPCTR | LC1G185EHEN | TeSys Giga Kontaktör TeSysG185 3P Standart 48-130V ACDC | 1 | 650 | EUR
4506 | PPCTR | LC1G185KUEN | TeSys Giga Kontaktör TeSysG185 3P Standart 100-250V ACDC | 1 | 650 | EUR
4507 | PPCTR | LC1G185LSEA | TeSys Giga Kontaktör TeSysG185 3P İleri seviye 200-500V ACDC | 1 | 747 | EUR
4508 | PPCTR | LC1G2254EHEN | TeSys Giga Kontaktör TeSysG225 4P Standart 48-130V ACDC | 1 | 995 | EUR
4509 | PPCTR | LC1G2254KUEN | TeSys Giga Kontaktör TeSysG225 4P Standart 100-250V ACDC | 1 | 995 | EUR
4510 | PPCTR | LC1G2254LSEA | TeSys Giga Kontaktör TeSysG225 4P İleri seviye 200-500V ACDC | 1 | 1144 | EUR
4511 | PPCTR | LC1G225EHEN | TeSys Giga Kontaktör TeSysG225 3P Standart 48-130V ACDC | 1 | 710 | EUR
4512 | PPCTR | LC1G225KUEN | TeSys Giga Kontaktör TeSysG225 3P Standart 100-250V ACDC | 1 | 710 | EUR
4513 | PPCTR | LC1G225LSEA | TeSys Giga Kontaktör TeSysG225 3P İleri seviye 200-500V ACDC | 1 | 817 | EUR
4514 | PPCTR | LC1G2654EHEN | TeSys Giga Kontaktör TeSysG265 4P Standart 48-130V ACDC | 1 | 1769 | EUR
4515 | PPCTR | LC1G2654KUEN | TeSys Giga Kontaktör TeSysG265 4P Standart 100-250V ACDC | 1 | 1769 | EUR
4516 | PPCTR | LC1G2654LSEA | TeSys Giga Kontaktör TeSysG265 4P İleri seviye 200-500V ACDC | 1 | 2034 | EUR
4517 | PPCTR | LC1G265EHEN | TeSys Giga Kontaktör TeSysG265 3P Standart 48-130V ACDC | 1 | 1264 | EUR
4518 | PPCTR | LC1G265KUEN | TeSys Giga Kontaktör TeSysG265 3P Standart 100-250V ACDC | 1 | 1264 | EUR
4519 | PPCTR | LC1G265LSEA | TeSys Giga Kontaktör TeSysG265 3P İleri seviye 200-500V ACDC | 1 | 1453 | EUR
4520 | PPCTR | LC1G3304EHEN | TeSys Giga Kontaktör TeSysG330 4P Standart 48-130V ACDC | 1 | 1929 | EUR
4521 | PPCTR | LC1G3304KUEN | TeSys Giga Kontaktör TeSysG330 4P Standart 100-250V ACDC | 1 | 1929 | EUR
4522 | PPCTR | LC1G3304LSEA | TeSys Giga Kontaktör TeSysG330 4P İleri seviye 200-500V ACDC | 1 | 2218 | EUR
4523 | PPCTR | LC1G330EHEN | TeSys Giga Kontaktör TeSysG330 3P Standart 48-130V ACDC | 1 | 1379 | EUR
4524 | PPCTR | LC1G330KUEN | TeSys Giga Kontaktör TeSysG330 3P Standart 100-250V ACDC | 1 | 1379 | EUR
4525 | PPCTR | LC1G330LSEA | TeSys Giga Kontaktör TeSysG330 3P İleri seviye 200-500V ACDC | 1 | 1585 | EUR
4526 | PPCTR | LC1G4004EHEN | TeSys Giga Kontaktör TeSysG400 4P Standart 48-130V ACDC | 1 | 2649 | EUR
4527 | PPCTR | LC1G4004KUEN | TeSys Giga Kontaktör TeSysG400 4P Standart 100-250V ACDC | 1 | 2649 | EUR
4528 | PPCTR | LC1G4004LSEA | TeSys Giga Kontaktör TeSysG400 4P İleri seviye 200-500V ACDC | 1 | 3046 | EUR
4529 | PPCTR | LC1G400EHEN | TeSys Giga Kontaktör TeSysG400 3P Standart 48-130V ACDC | 1 | 1710 | EUR
4530 | PPCTR | LC1G400KUEN | TeSys Giga Kontaktör TeSysG400 3P Standart 100-250V ACDC | 1 | 1710 | EUR
4531 | PPCTR | LC1G400LSEA | TeSys Giga Kontaktör TeSysG400 3P İleri seviye 200-500V ACDC | 1 | 1966 | EUR
4532 | PPCTR | LC1G5004EHEN | TeSys Giga Kontaktör TeSysG500 4P Standart 48-130V ACDC | 1 | 4203 | EUR
4533 | PPCTR | LC1G5004KUEN | TeSys Giga Kontaktör TeSysG500 4P Standart 100-250V ACDC | 1 | 4203 | EUR
4534 | PPCTR | LC1G5004LSEA | TeSys Giga Kontaktör TeSysG500 4P İleri seviye 200-500V ACDC | 1 | 4833 | EUR
4535 | PPCTR | LC1G500EHEN | TeSys Giga Kontaktör TeSysG500 3P Standart 48-130V ACDC | 1 | 2777 | EUR
4536 | PPCTR | LC1G500KUEN | TeSys Giga Kontaktör TeSysG500 3P Standart 100-250V ACDC | 1 | 2777 | EUR
4537 | PPCTR | LC1G500LSEA | TeSys Giga Kontaktör TeSysG500 3P İleri seviye 200-500V ACDC | 1 | 3193 | EUR
4538 | PPCTR | LC1G630KUEN | Kontaktör TeSys Giga 630 3P Std 100-250V AC DC | 1 | 3344 | EUR
4539 | PPCTR | LC1G630LSEA | KontaktörTeSysGiga630 3PAdv200-500V ACDC | 1 | 3845 | EUR
4540 | PPCTR | LC1G800KUEN | KontaktörTeSysGiga800 3PStd100-250V ACDC | 1 | 4105 | EUR
4541 | PPCTR | LC1G800LSEA | KontaktörTeSysGiga800 3PAdv200-500V ACDC | 1 | 4720 | EUR
4542 | PPCTR | LC1K0601B7 | TeSys K Kontaktör 3P 6A AC3 24VAC 1NK | 10 | 25 | EUR
4543 | PPCTR | LC1K0601E7 | TeSys K Kontaktör 3P 6A AC3 48VAC 1NK | 1 | 25 | EUR
4544 | PPCTR | LC1K0601F7 | TeSys K Kontaktör 3P 6A AC3 110VAC 1NK | 1 | 25 | EUR
4545 | PPCTR | LC1K0601M7 | TeSys K Kontaktör 3P 6A AC3 220VAC 1NK | 10 | 25 | EUR
4546 | PPCTR | LC1K0601Q7 | TeSys K Kontaktör 3P 6A AC3 380VAC 1NK | 1 | 25 | EUR
4547 | PPCTR | LC1K0610B7 | TeSys K Kontaktör 3P 6A AC3 24VAC 1NA | 10 | 25 | EUR
4548 | PPCTR | LC1K0610E7 | TeSys K Kontaktör 3P 6A AC3 48VAC 1NA | 1 | 25 | EUR
4549 | PPCTR | LC1K0610F7 | TeSys K Kontaktör 3P 6A AC3 110VAC 1NA | 1 | 25 | EUR
4550 | PPCTR | LC1K0610M7 | TeSys K Kontaktör 3P 6A AC3 220VAC 1NA | 10 | 25 | EUR
4551 | PPCTR | LC1K0610Q7 | TeSys K Kontaktör 3P 6A AC3 380VAC 1NA | 1 | 25 | EUR
4552 | PPCTR | LC1K0901B7 | TeSys K Kontaktör 3P 9A AC3 24VAC 1NK | 10 | 28.6 | EUR
4553 | PPCTR | LC1K0901E7 | TeSys K Kontaktör 3P 9A AC3 48VAC 1NK | 1 | 28.6 | EUR
4554 | PPCTR | LC1K0901F7 | TeSys K Kontaktör 3P 9A AC3 110VAC 1NK | 1 | 28.6 | EUR
4555 | PPCTR | LC1K0901M7 | TeSys K Kontaktör 3P 9A AC3 220VAC 1NK | 10 | 28.6 | EUR
4556 | PPCTR | LC1K0901Q7 | TeSys K Kontaktör 3P 9A AC3 380VAC 1NK | 1 | 28.6 | EUR
4557 | PPCTR | LC1K0910B7 | TeSys K Kontaktör 3P 9A AC3 24VAC 1NA | 10 | 28.6 | EUR
4558 | PPCTR | LC1K0910E7 | TeSys K Kontaktör 3P 9A AC3 48VAC 1NA | 1 | 28.6 | EUR
4559 | PPCTR | LC1K0910F7 | TeSys K Kontaktör 3P 9A AC3 110VAC 1NA | 1 | 28.6 | EUR
4560 | PPCTR | LC1K0910M7 | TeSys K Kontaktör 3P 9A AC3 220VAC 1NA | 10 | 28.6 | EUR
4561 | PPCTR | LC1K0910Q7 | TeSys K Kontaktör 3P 9A AC3 380VAC 1NA | 1 | 28.6 | EUR
4562 | PPCTR | LC1K1201B7 | TeSys K Kontaktör 3P 12A AC3 24VAC 1NK | 10 | 33.3 | EUR
4563 | PPCTR | LC1K1201E7 | TeSys K Kontaktör 3P 12A AC3 48VAC 1NK | 1 | 33.3 | EUR
4564 | PPCTR | LC1K1201F7 | TeSys K Kontaktör 3P 12A AC3 110VAC 1NK | 1 | 33.3 | EUR
4565 | PPCTR | LC1K1201M7 | TeSys K Kontaktör 3P 12A AC3 220VAC 1NK | 10 | 33.3 | EUR
4566 | PPCTR | LC1K1210B7 | TeSys K Kontaktör 3P 12A AC3 24VAC 1NA | 10 | 33.3 | EUR
4567 | PPCTR | LC1K1210E7 | TeSys K Kontaktör 3P 12A AC3 48VAC 1NA | 1 | 33.3 | EUR
4568 | PPCTR | LC1K1210F7 | TeSys K Kontaktör 3P 12A AC3 110VAC 1NA | 1 | 33.3 | EUR
4569 | PPCTR | LC1K1210M7 | TeSys K Kontaktör 3P 12A AC3 220VAC 1NA | 10 | 33.3 | EUR
4570 | PPCTR | LC1K1210Q7 | TeSys K Kontaktör 3P 12A AC3 380VAC 1NA | 1 | 33.3 | EUR
4571 | PPCTR | LC1K1601B7 | TeSys K Kontaktör 3P 16A AC3 24VAC 1NK | 10 | 36.8 | EUR
4572 | PPCTR | LC1K1601F7 | TeSys K Kontaktör 3P 16A AC3 110VAC 1NK | 1 | 36.8 | EUR
4573 | PPCTR | LC1K1601M7 | TeSys K Kontaktör 3P 16A AC3 220VAC 1NK | 10 | 36.8 | EUR
4574 | PPCTR | LC1K1610B7 | TeSys K Kontaktör 3P 16A AC3 24VAC 1NA | 10 | 36.8 | EUR
4575 | PPCTR | LC1K1610F7 | TeSys K Kontaktör 3P 16A AC3 110VAC 1NA | 1 | 36.8 | EUR
4576 | PPCTR | LC1K1610M7 | TeSys K Kontaktör 3P 16A AC3 220VAC 1NA | 10 | 36.8 | EUR
4577 | PPCTR | LC1K1610Q7 | TeSys K Kontaktör 3P 16A AC3 380VAC 1NA | 1 | 36.8 | EUR
4578 | PPCTR | LC3D09AB7 | TeSys Deca Yıldız-Üçgen Yolverici 3x3P 7.5kW 24VAC | 1 | 300 | EUR
4579 | PPCTR | LC3D18AB7 | TeSys Deca Yıldız-Üçgen Yolverici 3x3P 18.5kW 24VAC | 1 | 398 | EUR
4580 | PPCTR | LC3D18AF7 | TeSys Deca Yıldız-Üçgen Yolverici 3x3P 18.5kW 110VAC | 1 | 398 | EUR
4581 | PPCTR | LC3D32AB7 | TeSys Deca Yıldız-Üçgen Yolverici 3x3P 25kW 24VAC | 1 | 473 | EUR
4582 | PPCTR | LC3D32AF7 | TeSys Deca Yıldız-Üçgen Yolverici 3x3P 25kW 110VAC | 1 | 473 | EUR
4583 | PPCTR | LE1D09M7 | TeSys LE Kutulu Yolverici 9A 220VAC | 1 | 123.4 | EUR
4584 | PPCTR | LE1D09Q7 | TeSys LE Kutulu Yolverici 9A 380VAC | 1 | 123.4 | EUR
4585 | PPCTR | LE1D12M7 | TeSys LE Kutulu Yolverici 12A 220VAC | 1 | 141.3 | EUR
4586 | PPCTR | LE1D12Q7 | TeSys LE Kutulu Yolverici 12A 380VAC | 1 | 141.3 | EUR
4587 | PPCTR | LE1D18M7 | TeSys LE Kutulu Yolverici 18A 220VAC | 1 | 145.5 | EUR
4588 | PPCTR | LE1D18Q7 | TeSys LE Kutulu Yolverici 18A 380VAC | 1 | 145.5 | EUR
4589 | PPCTR | LE1D25M7 | TeSys LE Kutulu Yolverici 25A 220VAC | 1 | 157 | EUR
4590 | PPCTR | LE1D25Q7 | TeSys LE Kutulu Yolverici 25A 380VAC | 1 | 157 | EUR
4591 | PPCTR | LE1M35M705 | TeSys LE Kutulu Yolverici 0.54-0.8A 220VAC | 1 | 91.4 | EUR
4592 | PPCTR | LE1M35M706 | TeSys LE Kutulu Yolverici 0.8-1.2A 220VAC | 1 | 91.4 | EUR
4593 | PPCTR | LE1M35M707 | TeSys LE Kutulu Yolverici 1.2-1.8A 220VAC | 1 | 91.4 | EUR
4594 | PPCTR | LE1M35M708 | TeSys LE Kutulu Yolverici 1.8-2.6A 220VAC | 1 | 91.4 | EUR
4595 | PPCTR | LE1M35M710 | TeSys LE Kutulu Yolverici 2.6-3.7A 220VAC | 1 | 91.4 | EUR
4596 | PPCTR | LE1M35M712 | TeSys LE Kutulu Yolverici 3.7-5.5A 220VAC | 1 | 91.4 | EUR
4597 | PPCTR | LE1M35M714 | TeSys LE Kutulu Yolverici 5.5-8A 220VAC | 1 | 94.2 | EUR
4598 | PPCTR | LE1M35M716 | TeSys LE Kutulu Yolverici 8-11.5A 220VAC | 1 | 94.2 | EUR
4599 | PPCTR | LE1M35M721 | TeSys LE Kutulu Yolverici 10-14A 220VAC | 1 | 121.7 | EUR
4600 | PPCTR | LE1M35M722 | TeSys LE Kutulu Yolverici 12-16A 220VAC | 1 | 121.7 | EUR
4601 | PPCTR | LE1M35N705 | TeSys LE Kutulu Yolverici 0.54-0.8A 415VAC | 1 | 91.4 | EUR
4602 | PPCTR | LE1M35N706 | TeSys LE Kutulu Yolverici 0.8-1.2A 415VAC | 1 | 91.4 | EUR
4603 | PPCTR | LE1M35N707 | TeSys LE Kutulu Yolverici 1.2-1.8A 415VAC | 1 | 91.4 | EUR
4604 | PPCTR | LE1M35N708 | TeSys LE Kutulu Yolverici 1.8-2.6A 415VAC | 1 | 91.4 | EUR
4605 | PPCTR | LE1M35N710 | TeSys LE Kutulu Yolverici 2.6-3.7A 415VAC | 1 | 91.4 | EUR
4606 | PPCTR | LE1M35N712 | TeSys LE Kutulu Yolverici 3.7-5.5A 415VAC | 1 | 91.4 | EUR
4607 | PPCTR | LE1M35N714 | TeSys LE Kutulu Yolverici 5.5-8A 415VAC | 1 | 94.2 | EUR
4608 | PPCTR | LE1M35N716 | TeSys LE Kutulu Yolverici 8-11.5A 415VAC | 1 | 94.2 | EUR
4609 | PPCTR | LE1M35N721 | TeSys LE Kutulu Yolverici 10-14A 415VAC | 1 | 121.7 | EUR
4610 | PPCTR | LE1M35N722 | TeSys LE Kutulu Yolverici 12-16A 415VAC | 1 | 121.7 | EUR
4611 | PPCTR | LE1M35Q705 | TeSys LE Kutulu Yolverici 0.54-0.8A 380VAC | 1 | 91.4 | EUR
4612 | PPCTR | LE1M35Q706 | TeSys LE Kutulu Yolverici 0.8-1.2A 380VAC | 1 | 91.4 | EUR
4613 | PPCTR | LE1M35Q707 | TeSys LE Kutulu Yolverici 1.2-1.8A 380VAC | 1 | 91.4 | EUR
4614 | PPCTR | LE1M35Q708 | TeSys LE Kutulu Yolverici 1.8-2.6A 380VAC | 1 | 91.4 | EUR
4615 | PPCTR | LE1M35Q710 | TeSys LE Kutulu Yolverici 2.6-3.7A 380VAC | 1 | 91.4 | EUR
4616 | PPCTR | LE1M35Q712 | TeSys LE Kutulu Yolverici 3.7-5.5A 380VAC | 1 | 91.4 | EUR
4617 | PPCTR | LE1M35Q714 | TeSys LE Kutulu Yolverici 5.5-8A 380VAC | 1 | 94.2 | EUR
4618 | PPCTR | LE1M35Q716 | TeSys LE Kutulu Yolverici 8-11.5A 380VAC | 1 | 94.2 | EUR
4619 | PPCTR | LE1M35Q721 | TeSys LE Kutulu Yolverici 10-14A 380VAC | 1 | 121.7 | EUR
4620 | PPCTR | LE1M35Q722 | TeSys LE Kutulu Yolverici 12-16A 380VAC | 1 | 121.7 | EUR
4621 | PPCTR | LE1M35U707 | TeSys LE Kutulu Yolverici 1.2-1.8A 240VAC | 1 | 91.4 | EUR
4622 | PPCTR | LE1M35U708 | TeSys LE Kutulu Yolverici 1.8-2.6A 240VAC | 1 | 91.4 | EUR
4623 | PPCTR | LE1M35U710 | TeSys LE Kutulu Yolverici 2.6-3.7A 240VAC | 1 | 91.4 | EUR
4624 | PPCTR | LE1M35U712 | TeSys LE Kutulu Yolverici 3.7-5.5A 240VAC | 1 | 91.4 | EUR
4625 | PPCTR | LE1M35U714 | TeSys LE Kutulu Yolverici 5.5-8A 240VAC | 1 | 94.2 | EUR
4626 | PPCTR | LE1M35U716 | TeSys LE Kutulu Yolverici 8-11.5A 240VAC | 1 | 94.2 | EUR
4627 | PPCTR | LE1M35U721 | TeSys LE Kutulu Yolverici 10-14A 240VAC | 1 | 121.7 | EUR
4628 | PPCTR | LE1M35U722 | TeSys LE Kutulu Yolverici 12-16A 240VAC | 1 | 121.7 | EUR
4629 | PPCTR | LP1K0601BD | TeSys K Kontaktör 3P 6A AC3 24VDC 1NK | 10 | 33.3 | EUR
4630 | PPCTR | LP1K0601ED | TeSys K Kontaktör 3P 6A AC3 48VDC 1NK | 1 | 33.3 | EUR
4631 | PPCTR | LP1K0601FD | TeSys K Kontaktör 3P 6A AC3 110VDC 1NK | 1 | 33.3 | EUR
4632 | PPCTR | LP1K0610BD | TeSys K Kontaktör 3P 6A AC3 24VDC 1NA | 10 | 33.3 | EUR
4633 | PPCTR | LP1K0610ED | TeSys K Kontaktör 3P 6A AC3 48VDC 1NA | 1 | 33.3 | EUR
4634 | PPCTR | LP1K0610FD | TeSys K Kontaktör 3P 6A AC3 110VDC 1NA | 1 | 33.3 | EUR
4635 | PPCTR | LP1K0901BD | TeSys K Kontaktör 3P 9A AC3 24VDC 1NK | 10 | 36.8 | EUR
4636 | PPCTR | LP1K0901ED | TeSys K Kontaktör 3P 9A AC3 48VDC 1NK | 1 | 36.8 | EUR
4637 | PPCTR | LP1K0901FD | TeSys K Kontaktör 3P 9A AC3 110VDC 1NK | 1 | 36.8 | EUR
4638 | PPCTR | LP1K0910BD | TeSys K Kontaktör 3P 9A AC3 24VDC 1NA | 10 | 36.8 | EUR
4639 | PPCTR | LP1K0910ED | TeSys K Kontaktör 3P 9A AC3 48VDC 1NA | 1 | 36.8 | EUR
4640 | PPCTR | LP1K0910FD | TeSys K Kontaktör 3P 9A AC3 110VDC 1NA | 1 | 36.8 | EUR
4641 | PPCTR | LP1K1201BD | TeSys K Kontaktör 3P 12A AC3 24VDC 1NK | 10 | 39.9 | EUR
4642 | PPCTR | LP1K1201FD | TeSys K Kontaktör 3P 12A AC3 110VDC 1NK | 1 | 39.9 | EUR
4643 | PPCTR | LP1K1210BD | TeSys K Kontaktör 3P 12A AC3 24VDC 1NA | 10 | 39.9 | EUR
4644 | PPCTR | LP1K1210FD | TeSys K Kontaktör 3P 12A AC3 110VDC 1NA | 1 | 39.9 | EUR
4645 | PPCTR | LR2K0301 | TeSys K Termik Röle 0.11-0.16A Class 10A | 1 | 52.5 | EUR
4646 | PPCTR | LR2K0302 | TeSys K Termik Röle 0.16-0.23A Class 10A | 1 | 52.5 | EUR
4647 | PPCTR | LR2K0303 | TeSys K Termik Röle 0.23-0.36A Class 10A | 10 | 52.5 | EUR
4648 | PPCTR | LR2K0304 | TeSys K Termik Röle 0.36-0.54A Class 10A | 10 | 52.5 | EUR
4649 | PPCTR | LR2K0305 | TeSys K Termik Röle 0.54-0.8A Class 10A | 10 | 52.5 | EUR
4650 | PPCTR | LR2K0306 | TeSys K Termik Röle 0.8-1.2A Class 10A | 10 | 52.5 | EUR
4651 | PPCTR | LR2K0307 | TeSys K Termik Röle 1.2-1.8A Class 10A | 10 | 52.5 | EUR
4652 | PPCTR | LR2K0308 | TeSys K Termik Röle 1.8-2.6A Class 10A | 10 | 52.5 | EUR
4653 | PPCTR | LR2K0310 | TeSys K Termik Röle 2.6-3.7A Class 10A | 10 | 52.5 | EUR
4654 | PPCTR | LR2K0312 | TeSys K Termik Röle 3.7-5.5A Class 10A | 10 | 52.5 | EUR
4655 | PPCTR | LR2K0314 | TeSys K Termik Röle 5.5-8A Class 10A | 10 | 52.5 | EUR
4656 | PPCTR | LR2K0316 | TeSys K Termik Röle 8-11.5A Class 10A | 10 | 52.5 | EUR
4657 | PPCTR | LR2K0321 | TeSys K Termik Röle 10-14A Class 10A | 10 | 54.3 | EUR
4658 | PPCTR | LR2K0322 | TeSys K Termik Röle 12-16A Class 10A | 10 | 54.3 | EUR
4659 | PPCTR | LR97D015B | TeSys LR97D Elektronik Termik Röle 0.3-1.5A 24VAC/DC | 1 | 115.6 | EUR
4660 | PPCTR | LR97D015F7 | TeSys LR97D Elektronik Termik Röle 0.3-1.5A 110VAC | 1 | 115.6 | EUR
4661 | PPCTR | LR97D015M7 | TeSys LR97D Elektronik Termik Röle 0.3-1.5A 220VAC | 1 | 115.6 | EUR
4662 | PPCTR | LR97D07B | TeSys LR97D Elektronik Termik Röle 1.2-7A 24VAC/DC | 1 | 115.6 | EUR
4663 | PPCTR | LR97D07F7 | TeSys LR97D Elektronik Termik Röle 1.2-7A 110VAC | 1 | 115.6 | EUR
4664 | PPCTR | LR97D07M7 | TeSys LR97D Elektronik Termik Röle 1.2-7A 220VAC | 1 | 115.6 | EUR
4665 | PPCTR | LR97D25B | TeSys LR97D Elektronik Termik Röle 5-25A 24VAC/DC | 1 | 164 | EUR
4666 | PPCTR | LR97D25F7 | TeSys LR97D Elektronik Termik Röle 5-25A 110VAC | 1 | 164 | EUR
4667 | PPCTR | LR97D25M7 | TeSys LR97D Elektronik Termik Röle 5-25A 220VAC | 1 | 164 | EUR
4668 | PPCTR | LR97D38B | TeSys LR97D Elektronik Termik Röle 20-38A 24VAC/DC | 1 | 164 | EUR
4669 | PPCTR | LR97D38M7 | TeSys LR97D Elektronik Termik Röle 20-38A 220VAC | 1 | 164 | EUR
4670 | PPCTR | LR9D01 | TeSys LR9D Elektronik Termik Röle 0.1-0.5A | 1 | 145.5 | EUR
4671 | PPCTR | LR9D02 | TeSys LR9D Elektronik Termik Röle 0.4-2A | 1 | 145.5 | EUR
4672 | PPCTR | LR9D08 | TeSys LR9D Elektronik Termik Röle 1.6-8A | 1 | 145.5 | EUR
4673 | PPCTR | LR9D32 | TeSys LR9D Elektronik Termik Röle 6.4-32A | 1 | 145.5 | EUR
4674 | PPCTR | LR9G115 | TeSys Giga Termik Aşırı Yük Rölesi LR9G 115A yaylı | 1 | 312 | EUR
4675 | PPCTR | LR9G225 | TeSys Giga Termik Aşırı Yük Rölesi LR9G 225A yaylı | 1 | 379 | EUR
4676 | PPCTR | LR9G500 | TeSys Giga Termik Aşırı Yük Rölesi LR9G 500A yaylı | 1 | 621 | EUR
4677 | PPCTR | LR9G630 | Termal aşırı yük rölesi LR9G 630A Yay | 1 | 948 | EUR
4678 | PPCTR | LRD01 | TeSys LRD Termik Röle 0.1-0.16A Class 10A | 1 | 47.3 | EUR
4679 | PPCTR | LRD02 | TeSys LRD Termik Röle 0.16-0.25A Class 10A | 1 | 47.3 | EUR
4680 | PPCTR | LRD03 | TeSys LRD Termik Röle 0.25-0.4A Class 10A | 1 | 47.3 | EUR
4681 | PPCTR | LRD04 | TeSys LRD Termik Röle 0.4-0.63A Class 10A | 1 | 47.3 | EUR
4682 | PPCTR | LRD05 | TeSys LRD Termik Röle 0.63-1A Class 10A | 10 | 47.3 | EUR
4683 | PPCTR | LRD06 | TeSys LRD Termik Röle 1-1.6A Class 10A | 10 | 47.3 | EUR
4684 | PPCTR | LRD07 | TeSys LRD Termik Röle 1.6-2.5A Class 10A | 10 | 47.3 | EUR
4685 | PPCTR | LRD08 | TeSys LRD Termik Röle 2.5-4A Class 10A | 10 | 47.3 | EUR
4686 | PPCTR | LRD10 | TeSys LRD Termik Röle 4-6A Class 10A | 10 | 47.3 | EUR
4687 | PPCTR | LRD12 | TeSys LRD Termik Röle 5.5-8A Class 10A | 10 | 47.3 | EUR
4688 | PPCTR | LRD14 | TeSys LRD Termik Röle 7-10A Class 10A | 10 | 47.3 | EUR
4689 | PPCTR | LRD16 | TeSys LRD Termik Röle 9-13A Class 10A | 10 | 47.3 | EUR
4690 | PPCTR | LRD21 | TeSys LRD Termik Röle 12-18A Class 10A | 10 | 48.3 | EUR
4691 | PPCTR | LRD22 | TeSys LRD Termik Röle 16-24A Class 10A | 10 | 48.3 | EUR
4692 | PPCTR | LRD32 | TeSys LRD Termik Röle 23-32A Class 10A | 10 | 62 | EUR
4693 | PPCTR | LRD325 | TeSys LRD Termik Röle 17-25A Class 10A | 1 | 95.2 | EUR
4694 | PPCTR | LRD332 | TeSys LRD Termik Röle 23-32A Class 10A | 1 | 95.2 | EUR
4695 | PPCTR | LRD3361 | TeSys LRD Termik Röle 55-70A Class 10A | 1 | 187 | EUR
4696 | PPCTR | LRD3363 | TeSys LRD Termik Röle 63-80A Class 10A | 1 | 206 | EUR
4697 | PPCTR | LRD3365 | TeSys LRD Termik Röle 80-104A Class 10A | 1 | 226 | EUR
4698 | PPCTR | LRD33656 | TeSys LRD Termik Röle 80-104A Class 10A | 1 | 241 | EUR
4699 | PPCTR | LRD340 | TeSys LRD Termik Röle 30-40A Class 10A | 1 | 95.2 | EUR
4700 | PPCTR | LRD35 | TeSys LRD Termik Röle 30-38A Class 10A | 1 | 62.8 | EUR
4701 | PPCTR | LRD350 | TeSys LRD Termik Röle 37-50A Class 10A | 1 | 97.8 | EUR
4702 | PPCTR | LRD365 | TeSys LRD Termik Röle 48-65A Class 10A | 1 | 100.5 | EUR
4703 | PPCTR | LRD4365 | TeSys LRD Termik Röle 80-104A Class 10A | 1 | 241 | EUR
4704 | PPCTR | LRD4367 | TeSys LRD Termik Röle 95-120A Class 10A | 1 | 252 | EUR
4705 | PPCTR | LRD4369 | TeSys LRD Termik Röle 110-140A Class 10A | 1 | 307 | EUR
4706 | PPCTR | LRE01 | EasyPact TVS Termik Röle 0.1-0.16A | 1 | 29.5 | EUR
4707 | PPCTR | LRE02 | EasyPact TVS Termik Röle 0.16-0.25A | 1 | 27.8 | EUR
4708 | PPCTR | LRE03 | EasyPact TVS Termik Röle 0.25-0.4A | 1 | 27.8 | EUR
4709 | PPCTR | LRE04 | EasyPact TVS Termik Röle 0.4-0.63A | 1 | 27.8 | EUR
4710 | PPCTR | LRE05 | EasyPact TVS Termik Röle 0.63-1A | 1 | 27.8 | EUR
4711 | PPCTR | LRE06 | EasyPact TVS Termik Röle 1-1.6A | 1 | 27.8 | EUR
4712 | PPCTR | LRE07 | EasyPact TVS Termik Röle 1.6-2.5A | 1 | 27.8 | EUR
4713 | PPCTR | LRE08 | EasyPact TVS Termik Röle 2.5-4A | 1 | 27.8 | EUR
4714 | PPCTR | LRE10 | EasyPact TVS Termik Röle 4-6A | 1 | 27.8 | EUR
4715 | PPCTR | LRE12 | EasyPact TVS Termik Röle 5.5-8A | 1 | 27.8 | EUR
4716 | PPCTR | LRE14 | EasyPact TVS Termik Röle 7-10A | 1 | 27.8 | EUR
4717 | PPCTR | LRE16 | EasyPact TVS Termik Röle 9-13A | 1 | 27.8 | EUR
4718 | PPCTR | LRE21 | EasyPact TVS Termik Röle 12-18A | 1 | 27.8 | EUR
4719 | PPCTR | LRE22 | EasyPact TVS Termik Röle 16-24A | 1 | 27.8 | EUR
4720 | PPCTR | LRE32 | EasyPact TVS Termik Röle 23-32A | 1 | 37.4 | EUR
4721 | PPCTR | LRE322 | EasyPact TVS Termik Röle 17-25A | 1 | 50.1 | EUR
4722 | PPCTR | LRE35 | EasyPact TVS Termik Röle 30-38A | 1 | 41.9 | EUR
4723 | PPCTR | LRE353 | EasyPact TVS Termik Röle 23-32A | 1 | 53.9 | EUR
4724 | PPCTR | LRE355 | EasyPact TVS Termik Röle 30-40A | 1 | 53.9 | EUR
4725 | PPCTR | LRE357 | EasyPact TVS Termik Röle 37-50A | 1 | 53.9 | EUR
4726 | PPCTR | LRE359 | EasyPact TVS Termik Röle 48-65A | 1 | 53.9 | EUR
4727 | PPCTR | LRE361 | EasyPact TVS Termik Röle 55-70A | 1 | 97.3 | EUR
4728 | PPCTR | LRE363 | EasyPact TVS Termik Röle 63-80A | 1 | 108.9 | EUR
4729 | PPCTR | LRE365 | EasyPact TVS Termik Röle 80-104A | 1 | 119.1 | EUR
4730 | PPCTR | LRE480 | EasyPact TVS Termik Röle 51-81A | 1 | 149.8 | EUR
4731 | PPCTR | LRE481 | EasyPact TVS Termik Röle 62-99A | 1 | 174 | EUR
4732 | PPCTR | LRE482 | EasyPact TVS Termik Röle 84-135A | 1 | 191 | EUR
4733 | PPCTR | LRE483 | EasyPact TVS Termik Röle 124-198A | 1 | 222 | EUR
4734 | PPCTR | LRE484 | EasyPact TVS Termik Röle 146-234A | 1 | 226 | EUR
4735 | PPCTR | LRE485 | EasyPact TVS Termik Röle 174-279A | 1 | 234 | EUR
4736 | PPCTR | LRE486 | EasyPact TVS Termik Röle 208-333A | 1 | 238 | EUR
4737 | PPCTR | LRE487 | EasyPact TVS Termik Röle 259-414A | 1 | 422 | EUR
4738 | PPCTR | LRE488 | EasyPact TVS Termik Röle 321-513A | 1 | 589 | EUR
4739 | PPCTR | LRE489 | EasyPact TVS Termik Röle 394-630A | 1 | 726 | EUR
4740 | PPCTR | LT6CT1001 | TeSys T Akım Trafosu 100/1A | 1 | 166 | EUR
4741 | PPCTR | LT6CT2001 | TeSys T Akım Trafosu 200/1A | 1 | 166 | EUR
4742 | PPCTR | LT6CT4001 | TeSys T Akım Trafosu 400/1A | 1 | 182 | EUR
4743 | PPCTR | LTM9CU10 | LTMCU 1M'YE BAĞLANTI KABLOSU | 1 | 16.4 | EUR
4744 | PPCTR | LTMCC004 | TeSys T Jumper 2 x RJ45 - 0.04 m | 6 | 11 | EUR
4745 | PPCTR | LTMCU | TeSys T LTM R Kontrolör | 1 | 418 | EUR
4746 | PPCTR | LTMEV40BD | TeSys T Genişletme Modülü 24VDC | 1 | 285 | EUR
4747 | PPCTR | LTMEV40FM | TeSys T Genişletme Modülü 100-240VAC | 1 | 285 | EUR
4748 | PPCTR | LTMR08CBD | TeSys T Motor Kontrolör 0.4-8A 24VDC CANopen | 1 | 1121 | EUR
4749 | PPCTR | LTMR08CFM | TeSys T Motor Kontrolör 0.4-8A 100-240VAC CANopen | 1 | 1034 | EUR
4750 | PPCTR | LTMR08DBD | TeSys T Motor Kontrolör 0.4-8A 24VDC DeviceNet | 1 | 1243 | EUR
4751 | PPCTR | LTMR08DFM | TeSys T Motor Kontrolör 0.4-8A 100-240VAC DeviceNet | 1 | 1148 | EUR
4752 | PPCTR | LTMR08EBD | TeSys T Motor Kontrolör 0.4-8A 24VDC Ethernet | 1 | 1598 | EUR
4753 | PPCTR | LTMR08EFM | TeSys T Motor Kontrolör 0.4-8A 100-240VAC Ethernet | 1 | 1526 | EUR
4754 | PPCTR | LTMR08MBD | TeSys T Motor Kontrolör 0.4-8A 24VDC Modbus | 1 | 981 | EUR
4755 | PPCTR | LTMR08MFM | TeSys T Motor Kontrolör 0.4-8A 100-240VAC Modbus | 1 | 905 | EUR
4756 | PPCTR | LTMR08PBD | TeSys T Motor Kontrolör 0.4-8A 24VDC Profibus | 1 | 1244 | EUR
4757 | PPCTR | LTMR08PFM | TeSys T Motor Kontrolör 0.4-8A 100-240VAC Profibus | 1 | 1148 | EUR
4758 | PPCTR | LTMR100CBD | TeSys T Motor Kontrolör 5-100A 24VDC CANopen | 1 | 1121 | EUR
4759 | PPCTR | LTMR100CFM | TeSys T Motor Kontrolör 5-100A 100-240VAC CANopen | 1 | 1034 | EUR
4760 | PPCTR | LTMR100DBD | TeSys T Motor Kontrolör 5-100A 24VDC DeviceNet | 1 | 1243 | EUR
4761 | PPCTR | LTMR100DFM | TeSys T Motor Kontrolör 5-100A 100-240VAC DeviceNet | 1 | 1148 | EUR
4762 | PPCTR | LTMR100EBD | TeSys T Motor Kontrolör 5-100A 24VDC Ethernet | 1 | 1598 | EUR
4763 | PPCTR | LTMR100EFM | TeSys T Motor Kontrolör 5-100A 100-240VAC Ethernet | 1 | 1526 | EUR
4764 | PPCTR | LTMR100MBD | TeSys T Motor Kontrolör 5-100A 24VDC Modbus | 1 | 981 | EUR
4765 | PPCTR | LTMR100MFM | TeSys T Motor Kontrolör 5-100A 100-240VAC Modbus | 1 | 905 | EUR
4766 | PPCTR | LTMR100PBD | TeSys T Motor Kontrolör 5-100A 24VDC Profibus | 1 | 1244 | EUR
4767 | PPCTR | LTMR100PFM | TeSys T Motor Kontrolör 5-100A 100-240VAC Profibus | 1 | 1148 | EUR
4768 | PPCTR | LTMR27CBD | TeSys T Motor Kontrolör 1.35-27A 24VDC CANopen | 1 | 1121 | EUR
4769 | PPCTR | LTMR27CFM | TeSys T Motor Kontrolör 1.35-27A 100-240VAC CANopen | 1 | 1034 | EUR
4770 | PPCTR | LTMR27DFM | TeSys T Motor Kontrolör 1.35-27A 100-240VAC DeviceNet | 1 | 1148 | EUR
4771 | PPCTR | LTMR27EBD | TeSys T Motor Kontrolör 1.35-27A 24VDC Ethernet | 1 | 1598 | EUR
4772 | PPCTR | LTMR27EFM | TeSys T Motor Kontrolör 1.35-27A 100-240VAC Ethernet | 1 | 1526 | EUR
4773 | PPCTR | LTMR27MBD | TeSys T Motor Kontrolör 1.35-27A 24VDC Modbus | 1 | 981 | EUR
4774 | PPCTR | LTMR27MFM | TeSys T Motor Kontrolör 1.35-27A 100-240VAC Modbus | 1 | 905 | EUR
4775 | PPCTR | LTMR27PBD | TeSys T Motor Kontrolör 1.35-27A 24VDC Profibus | 1 | 1244 | EUR
4776 | PPCTR | LTMR27PFM | TeSys T Motor Kontrolör 1.35-27A 100-240VAC Profibus | 1 | 1148 | EUR
4777 | PPCTR | LU2B12B | TeSys U Ana Ünite 3P 12A 24VAC | 1 | 478 | EUR
4778 | PPCTR | LU2B12BL | TeSys U Ana Ünite 3P 12A 24VDC | 1 | 478 | EUR
4779 | PPCTR | LU2B12ES | TeSys U Ana Ünite 3P 12A 48-72VAC/DC | 1 | 478 | EUR
4780 | PPCTR | LU2B12FU | TeSys U Ana Ünite 3P 12A 110-220VAC/DC | 1 | 478 | EUR
4781 | PPCTR | LU2B32B | TeSys U Ana Ünite 3P 32A 24VAC | 1 | 541 | EUR
4782 | PPCTR | LU2B32BL | TeSys U Ana Ünite 3P 32A 24VDC | 1 | 541 | EUR
4783 | PPCTR | LU2B32ES | TeSys U Ana Ünite 3P 32A 48-72VAC/DC | 1 | 541 | EUR
4784 | PPCTR | LU2B32FU | TeSys U Ana Ünite 3P 32A 110-220VAC/DC | 1 | 541 | EUR
4785 | PPCTR | LU2B38BL | TeSys U Ana Ünite 3P 38A 24VDC | 1 | 584 | EUR
4786 | PPCTR | LU2MB0B | TeSys U Enverser Blok 32A 24VAC | 1 | 294 | EUR
4787 | PPCTR | LU2MB0BL | TeSys U Enverser Blok 32A 24VDC | 1 | 294 | EUR
4788 | PPCTR | LU2MB0ES | TeSys U Enverser Blok 32A 48-72VAC/DC | 1 | 294 | EUR
4789 | PPCTR | LU2MB0FU | TeSys U Enverser Blok 32A 110-220VAC/DC | 1 | 294 | EUR
4790 | PPCTR | LU6MB0B | TeSys U Enverser Blok 32A 24VAC | 1 | 296 | EUR
4791 | PPCTR | LU6MB0BL | TeSys U Enverser Blok 32A 24VDC | 1 | 296 | EUR
4792 | PPCTR | LU6MB0ES | TeSys U Enverser Blok 32A 48-72VAC/DC | 1 | 296 | EUR
4793 | PPCTR | LU6MB0FU | TeSys U Enverser Blok 32A 110-220VAC/DC | 1 | 296 | EUR
4794 | PPCTR | LU9AD7 | TeSys U Profibus DP konnektörü | 1 | 107.4 | EUR
4795 | PPCTR | LU9BN11C | TeSys U Hazır Bağlantı Bobin-Haberleşme Modülü Modbus | 1 | 41.6 | EUR
4796 | PPCTR | LU9G02 | TeSys U Splitter Box 8 Yolverici | 1 | 159 | EUR
4797 | PPCTR | LU9GC7 | TeSys U Profibus DP Güç Besleme Modülü | 1 | 247 | EUR
4798 | PPCTR | LU9MR1C | TeSys U Enversor Yolverici hazır bağlant | 1 | 29.5 | EUR
4799 | PPCTR | LU9MRC | TeSys U Bobin-Haberleşme Modülü | 1 | 66.9 | EUR
4800 | PPCTR | LU9R03 | TeSys U Splitter Bağlantı Kablosu 0.3m | 1 | 18.6 | EUR
4801 | PPCTR | LU9R10 | TeSys U Splitter Bağlantı Kablosu 1m | 1 | 18.6 | EUR
4802 | PPCTR | LU9R30 | TeSys U Splitter Bağlantı Kablosu 3m | 1 | 20 | EUR
4803 | PPCTR | LUA1C11 | TeSys U Yardımcı kontak bloğu 1NA1NK | 1 | 20.3 | EUR
4804 | PPCTR | LUA1C20 | TeSys U Yardımcı kontak bloğu 2NA | 1 | 20.3 | EUR
4805 | PPCTR | LUALB1 | TeSys U Limitleyici | 1 | 280 | EUR
4806 | PPCTR | LUB12 | TeSys U Baz Ünite3P 12A 690V | 1 | 160 | EUR
4807 | PPCTR | LUB32 | TeSys U Baz Ünite3P 32A 690V | 1 | 183 | EUR
4808 | PPCTR | LUB38 | TeSys U Baz Ünite3P 38A 690V | 1 | 197 | EUR
4809 | PPCTR | LUCA05B | TeSys U Standart Kontrol 1.25-5A 24VAC | 1 | 104.2 | EUR
4810 | PPCTR | LUCA05BL | TeSys U Standart Kontrol 1.25-5A 24VDC | 1 | 104.2 | EUR
4811 | PPCTR | LUCA05ES | TeSys U Standart Kontrol 1.25-5A 48-72VAC/DC | 1 | 104.2 | EUR
4812 | PPCTR | LUCA05FU | TeSys U Standart Kontrol 1.25-5A 110-220VAC/DC | 1 | 104.2 | EUR
4813 | PPCTR | LUCA12B | TeSys U Standart Kontrol 3-12A 24VAC | 1 | 112.2 | EUR
4814 | PPCTR | LUCA12BL | TeSys U Standart Kontrol 3-12A 24VDC | 1 | 112.2 | EUR
4815 | PPCTR | LUCA12ES | TeSys U Standart Kontrol 3-12A 48-72VAC/DC | 1 | 112.2 | EUR
4816 | PPCTR | LUCA12FU | TeSys U Standart Kontrol 3-12A 110-220VAC/DC | 1 | 112.2 | EUR
4817 | PPCTR | LUCA18B | TeSys U Standart Kontrol 4.5-18A 24VAC | 1 | 115.9 | EUR
4818 | PPCTR | LUCA18BL | TeSys U Standart Kontrol 4.5-18A 24VDC | 1 | 115.9 | EUR
4819 | PPCTR | LUCA18ES | TeSys U Standart Kontrol 4.5-18A 48-72VAC/DC | 1 | 115.9 | EUR
4820 | PPCTR | LUCA18FU | TeSys U Standart Kontrol 4.5-18A 110-220VAC/DC | 1 | 115.9 | EUR
4821 | PPCTR | LUCA1XB | TeSys U Standart Kontrol 0.35-1.4A 24VAC | 1 | 103.3 | EUR
4822 | PPCTR | LUCA1XBL | TeSys U Standart Kontrol 0.35-1.4A 24VDC | 1 | 103.3 | EUR
4823 | PPCTR | LUCA1XES | TeSys U Standart Kontrol 0.35-1.4A 48-72VAC/DC | 1 | 103.3 | EUR
4824 | PPCTR | LUCA1XFU | TeSys U Standart Kontrol 0.35-1.4A 110-220VAC/DC | 1 | 103.3 | EUR
4825 | PPCTR | LUCA32B | TeSys U Standart Kontrol 8-32A 24VAC | 1 | 158 | EUR
4826 | PPCTR | LUCA32BL | TeSys U Standart Kontrol 8-32A 24VDC | 1 | 158 | EUR
4827 | PPCTR | LUCA32ES | TeSys U Standart Kontrol 8-32A 48-72VAC/DC | 1 | 158 | EUR
4828 | PPCTR | LUCA32FU | TeSys U Standart Kontrol 8-32A 110-220VAC/DC | 1 | 158 | EUR
4829 | PPCTR | LUCA38BL | TeSys U Standart Kontrol 9,5-38A 24VDC | 1 | 182 | EUR
4830 | PPCTR | LUCAX6B | TeSys U Standart Kontrol 0.15-0.6A 24VAC | 1 | 100.9 | EUR
4831 | PPCTR | LUCAX6BL | TeSys U Standart Kontrol 0.15-0.6A 24VDC | 1 | 100.9 | EUR
4832 | PPCTR | LUCAX6ES | TeSys U Standart Kontrol 0.15-0.6A 48-72VAC/DC | 1 | 100.9 | EUR
4833 | PPCTR | LUCAX6FU | TeSys U Standart Kontrol 0.15-0.6A 110-220VAC/DC | 1 | 100.9 | EUR
4834 | PPCTR | LUCB05B | TeSys U İleri Sev. Kontrol 1.25-5A 24VAC | 1 | 109.8 | EUR
4835 | PPCTR | LUCB05BL | TeSys U İleri Sev. Kontrol 1.25-5A 24VDC | 1 | 109.8 | EUR
4836 | PPCTR | LUCB05ES | TeSys U İleri Sev. Kontrol 1.25-5A 48-72VAC/DC | 1 | 109.8 | EUR
4837 | PPCTR | LUCB05FU | TeSys U İleri Sev. Kontrol 1.25-5A 110-220VAC/DC | 1 | 109.8 | EUR
4838 | PPCTR | LUCB12B | TeSys U İleri Sev. Kontrol 3-12A 24VAC | 1 | 116.6 | EUR
4839 | PPCTR | LUCB12BL | TeSys U İleri Sev. Kontrol 3-12A 24VDC | 1 | 116.6 | EUR
4840 | PPCTR | LUCB12ES | TeSys U İleri Sev. Kontrol 3-12A 48-72VAC/DC | 1 | 116.6 | EUR
4841 | PPCTR | LUCB12FU | TeSys U İleri Sev. Kontrol 3-12A 110-220VAC/DC | 1 | 116.6 | EUR
4842 | PPCTR | LUCB18B | TeSys U İleri Sev. Kontrol 4.5-18A 24VAC | 1 | 124.2 | EUR
4843 | PPCTR | LUCB18BL | TeSys U İleri Sev. Kontrol 4.5-18A 24VDC | 1 | 124.2 | EUR
4844 | PPCTR | LUCB18ES | TeSys U İleri Sev. Kontrol 4.5-18A 48-72VAC/DC | 1 | 124.2 | EUR
4845 | PPCTR | LUCB18FU | TeSys U İleri Sev. Kontrol 4.5-18A 110-220VAC/DC | 1 | 124.2 | EUR
4846 | PPCTR | LUCB1XB | TeSys U İleri Sev. Kontrol 0.35-1.4A 24VAC | 1 | 108.6 | EUR
4847 | PPCTR | LUCB1XBL | TeSys U İleri Sev. Kontrol 0.35-1.4A 24VDC | 1 | 108.6 | EUR
4848 | PPCTR | LUCB1XES | TeSys U İleri Sev. Kontrol 0.35-1.4A 48-72VAC/DC | 1 | 108.6 | EUR
4849 | PPCTR | LUCB1XFU | TeSys U İleri Sev. Kontrol 0.35-1.4A 110-220VAC/DC | 1 | 108.6 | EUR
4850 | PPCTR | LUCB32B | TeSys U İleri Sev. Kontrol 8-32A 24VAC | 1 | 167 | EUR
4851 | PPCTR | LUCB32BL | TeSys U İleri Sev. Kontrol 8-32A 24VDC | 1 | 167 | EUR
4852 | PPCTR | LUCB32ES | TeSys U İleri Sev. Kontrol 8-32A 48-72VAC/DC | 1 | 167 | EUR
4853 | PPCTR | LUCB32FU | TeSys U İleri Sev. Kontrol 8-32A 110-220VAC/DC | 1 | 167 | EUR
4854 | PPCTR | LUCB38BL | TeSys U İleri Sev. Kontrol 9,5-38A 24VDC | 1 | 192 | EUR
4855 | PPCTR | LUCBX6B | TeSys U İleri Sev. Kontrol 0.15-0.6A 24VAC | 1 | 104.2 | EUR
4856 | PPCTR | LUCBX6BL | TeSys U İleri Sev. Kontrol 0.15-0.6A 24VDC | 1 | 104.2 | EUR
4857 | PPCTR | LUCBX6FU | TeSys U İleri Sev. Kontrol 0.15-0.6A 110-220VAC/DC | 1 | 104.2 | EUR
4858 | PPCTR | LUCL05B | TeSys U Standart Kontrol 3P 1.25-5A 24VAC | 1 | 104.2 | EUR
4859 | PPCTR | LUCL05BL | TeSys U Standart Kontrol 3P 1.25-5A 24VDC | 1 | 104.2 | EUR
4860 | PPCTR | LUCL05ES | TeSys U Standart Kontrol 3P 1.25-5A 48-72VAC/DC | 1 | 104.2 | EUR
4861 | PPCTR | LUCL05FU | TeSys U Manyetik Kontrol Ünite 3P 1..25-5A 110-240VAC/DC | 1 | 101.8 | EUR
4862 | PPCTR | LUCL12B | TeSys U Standart Kontrol 3P 3-12A 24VAC | 1 | 112.2 | EUR
4863 | PPCTR | LUCL12BL | TeSys U Standart Kontrol 3P 3-12A 24VDC | 1 | 112.2 | EUR
4864 | PPCTR | LUCL12ES | TeSys U Manyetik Kontrol Ünite 3P 3-12A 48-72VDC | 1 | 109.7 | EUR
4865 | PPCTR | LUCL12FU | TeSys U Manyetik Kontrol Ünite 3P 3-12A 110-240VAC/DC | 1 | 109.7 | EUR
4866 | PPCTR | LUCL18B | TeSys U Standart Kontrol 3P 4.5-18A 24VAC | 1 | 115.9 | EUR
4867 | PPCTR | LUCL18BL | TeSys U Standart Kontrol 3P 4.5-18A 24VDC | 1 | 115.9 | EUR
4868 | PPCTR | LUCL18ES | TeSys U Manyetik Kontrol Ünite 3P 4.5-18A 48-72VDC | 1 | 113.4 | EUR
4869 | PPCTR | LUCL18FU | TeSys U Manyetik Kontrol Ünite 3P 4.5-18A 110-240VAC/DC | 1 | 113.4 | EUR
4870 | PPCTR | LUCL1XB | TeSys U Standart Kontrol 3P 0.35-1.4A 24VAC | 1 | 103.3 | EUR
4871 | PPCTR | LUCL1XBL | TeSys U Standart Kontrol 3P 0.35-1.4A 24VDC | 1 | 103.3 | EUR
4872 | PPCTR | LUCL1XFU | TeSys U Standart Kontrol 3P 0.35-1.4A 110-220VAC/DC | 1 | 103.3 | EUR
4873 | PPCTR | LUCL32B | TeSys U Standart Kontrol 3P 8-32A 24VAC | 1 | 158 | EUR
4874 | PPCTR | LUCL32BL | TeSys U Manyetik Kontrol Ünite 3P 8-32A 24VDC | 1 | 155 | EUR
4875 | PPCTR | LUCL32FU | TeSys U Standart Kontrol 3P 8-32A 110-220VAC/DC | 1 | 158 | EUR
4876 | PPCTR | LUCL38BL | TeSys U Standart Kontrol 3P 9,5-38A 24VDC | 1 | 178 | EUR
4877 | PPCTR | LUCLX6BL | TeSys U Standart Kontrol 3P 0.15-0.6A 24VDC | 1 | 100.9 | EUR
4878 | PPCTR | LUFN02 | TeSys U Yardımcı kontak bloğu 2NK | 1 | 27.8 | EUR
4879 | PPCTR | LUFN11 | TeSys U Yardımcı kontak bloğu 1NA1NK | 1 | 27.8 | EUR
4880 | PPCTR | LUFN20 | TeSys U Yardımcı kontak bloğu 2NA | 1 | 27.8 | EUR
4881 | PPCTR | LUFV2 | TeSys U LUF Fonksiyon Bloğu 4-20mA | 1 | 146.2 | EUR
4882 | PPCTR | LUFW10 | TeSys U LUF Fonksiyon Bloğu Termik Alarm | 1 | 251 | EUR
4883 | PPCTR | LULC033 | TeSys U Modbus Haberleşme Modülü 24VDC | 1 | 186 | EUR
4884 | PPCTR | LULC08 | TeSys U Canopen Haberleşme Modülü 24VDC | 1 | 265 | EUR
4885 | PPCTR | LX1D6B7 | TeSys Deca Kontaktör Bobini 80-95A 24VAC | 1 | 54.4 | EUR
4886 | PPCTR | LX1D6E7 | TeSys Deca Kontaktör Bobini 80-95A 48VAC | 1 | 54.4 | EUR
4887 | PPCTR | LX1D6F7 | TeSys Deca Kontaktör Bobini 80-95A 110VAC | 1 | 54.4 | EUR
4888 | PPCTR | LX1D6M7 | TeSys Deca Kontaktör Bobini 80-95A 220VAC | 1 | 54.4 | EUR
4889 | PPCTR | LX1G3QEHEN | TeSys Giga Kontrol Modülü 48-130V STD 3P G115/225 | 1 | 374 | EUR
4890 | PPCTR | LX1G3QKUEN | TeSys Giga Kontrol Modülü 100-250V STD 3P G115/225 | 1 | 374 | EUR
4891 | PPCTR | LX1G3QLSEA | TeSys Giga Kontrol Modülü 200-500V ADV 3P G115/225 | 1 | 442 | EUR
4892 | PPCTR | LX1G3REHEN | TeSys Giga Kontrol Modülü 48-130V STD 3P G265/330 | 1 | 519 | EUR
4893 | PPCTR | LX1G3RKUEN | TeSys Giga Kontrol Modülü 100-250V STD 3P G265/330 | 1 | 519 | EUR
4894 | PPCTR | LX1G3RLSEA | TeSys Giga Kontrol Modülü 200-500V ADV 3P G265/330 | 1 | 611 | EUR
4895 | PPCTR | LX1G3SEHEN | TeSys Giga Kontrol Modülü 48-130V STD 3P G400/500 | 1 | 547 | EUR
4896 | PPCTR | LX1G3SKUEN | TeSys Giga Kontrol Modülü 100-250V STD 3P G400/500 | 1 | 547 | EUR
4897 | PPCTR | LX1G3SLSEA | TeSys Giga Kontrol Modülü 200-500V ADV 3P G400/500 | 1 | 645 | EUR
4898 | PPCTR | LX1G3TKUEN | 3-pole TeSys G630 / 800 için 100-250V AC / DC Bobin | 1 | 587 | EUR
4899 | PPCTR | LXD1B7 | TeSys Deca Kontaktör Bobini 9-38A 24VAC | 1 | 15.8 | EUR
4900 | PPCTR | LXD1D7 | TeSys Deca Kontaktör Bobini 9-38A 42VAC | 1 | 15.8 | EUR
4901 | PPCTR | LXD1E7 | TeSys Deca Kontaktör Bobini 9-38A 48VAC | 1 | 15.8 | EUR
4902 | PPCTR | LXD1F7 | TeSys Deca Kontaktör Bobini 9-38A 110VAC | 1 | 15.8 | EUR
4903 | PPCTR | LXD1M7 | TeSys Deca Kontaktör Bobini 9-38A 220VAC | 1 | 15.8 | EUR
4904 | PPCTR | LXD1Q7 | TeSys Deca Kontaktör Bobini 9-38A 380VAC | 1 | 15.8 | EUR
4905 | PPCTR | LXD1V7 | TeSys Deca Kontaktör Bobini 9-38A 400VAC | 1 | 15.8 | EUR
4906 | PPCTR | LXD3B7 | TeSys Deca Kontaktör Bobini 40-65A 24VAC | 1 | 53.7 | EUR
4907 | PPCTR | LXD3E7 | TeSys Deca Kontaktör Bobini 40-65A 48VAC | 1 | 53.7 | EUR
4908 | PPCTR | LXD3F7 | TeSys Deca Kontaktör Bobini 40-65A 110VAC | 1 | 53.7 | EUR
4909 | PPCTR | LXD3M7 | TeSys Deca Kontaktör Bobini 40-65A 220VAC | 1 | 53.7 | EUR
4910 | PPCTR | LXD3Q7 | TeSys Deca Kontaktör Bobini 40-65A 380VAC | 1 | 53.7 | EUR
4911 | PPCTR | LXD3V7 | TeSys Deca Kontaktör Bobini 40-65A 400VAC | 1 | 47.1 | EUR
4912 | PPCTR | LZ1H2X4BD | TeSys H Direkt Yolverici 0.75kW 24VDC | 1 | 347 | EUR
4913 | PPCTR | LZ1H6X5BD | TeSys H Direkt Yolverici 3kW 24VDC | 1 | 346 | EUR
4914 | PPCTR | LZ2H2X4BD | TeSys H Enversor Yolverici 0.75kW 24VDC | 1 | 373 | EUR
4915 | PPCTR | LZ2H2X4FU | TeSys H Enversor Yolverici 0.75kW 110VAC | 1 | 373 | EUR
4916 | PPCTR | LZ2H6X5BD | TeSys H Enversor Yolverici 3kW 24VDC | 1 | 373 | EUR
4917 | PPCTR | LZ7H2X4BD | TeSys H Direkt Yolverici 0.75kW 24VDC Safe-Torque-Off | 1 | 373 | EUR
4918 | PPCTR | LZ7H6X5BD | TeSys H Direkt Yolverici 3kW 24VDC Safe-Torque-Off | 1 | 373 | EUR
4919 | PPCTR | LZ8H2X4BD | TeSys H Enversor Yolverici 0.75kW 24VDC Safe-Torque-Off | 1 | 391 | EUR
4920 | PPCTR | LZ8H6X5BD | TeSys H Enversor Yolverici 3kW 24VDC Safe-Torque-Off | 1 | 391 | EUR
4921 | PPCTR | TPRAN2X1 | TeSys Island Analog Modülü 2I/1O | 1 | 270 | EUR
4922 | PPCTR | TPRBCEIP | TeSys Island Haberleşme Modülü Ethernet | 1 | 382 | EUR
4923 | PPCTR | TPRBCPFB | TeSys Island Haberleşme Modülü ProfiBUS | 1 | 382 | EUR
4924 | PPCTR | TPRBCPFN | TeSys Island Haberleşme Modülü PROFINET | 1 | 382 | EUR
4925 | PPCTR | TPRDG4X2 | TeSys Island Analog Modülü 4I/2O | 1 | 133.5 | EUR
4926 | PPCTR | TPRPM009 | TeSys Island Güç Arayüz Modülü 9A/4kW | 1 | 174 | EUR
4927 | PPCTR | TPRPM038 | TeSys Island Güç Arayüz Modülü 38A/18.5kW | 1 | 217 | EUR
4928 | PPCTR | TPRPM080 | TeSys Island Güç Arayüz Modülü 80A/37kW | 1 | 395 | EUR
4929 | PPCTR | TPRSM001 | TeSys Island Güç Arayüz Modülü | 1 | 216 | EUR
4930 | PPCTR | TPRSS009 | TeSys Island SIL Yolverici 9A/4kW | 1 | 183 | EUR
4931 | PPCTR | TPRSS025 | TeSys Island SIL Yolverici 25A/7.5kW | 1 | 241 | EUR
4932 | PPCTR | TPRSS038 | TeSys Island SIL Yolverici 38A/18.5kW | 1 | 330 | EUR
4933 | PPCTR | TPRSS065 | TeSys Island SIL Yolverici 65A/30kW | 1 | 646 | EUR
4934 | PPCTR | TPRSS080 | TeSys Island SIL Yolverici 80A/37kW | 1 | 691 | EUR
4935 | PPCTR | TPRST009 | TeSys Island Yolverici 9A/4kW | 1 | 160 | EUR
4936 | PPCTR | TPRST025 | TeSys Island Yolverici 25A/7.5kW | 1 | 209 | EUR
4937 | PPCTR | TPRST038 | TeSys Island Yolverici 38A/18.5kW | 1 | 287 | EUR
4938 | PPCTR | TPRST065 | TeSys Island Yolverici 65A/30kW | 1 | 562 | EUR
4939 | PPCTR | TPRST080 | TeSys Island Yolverici 80A/37kW | 1 | 602 | EUR
4940 | PPCTR | TPRVM001 | TeSys Island Gerilim Arayüz Modülü | 1 | 294 | EUR
4941 | PPCTR | VBDN12 | TeSys MiniVARIO Yük Ayırıcı 12A | 1 | 30.9 | EUR
4942 | PPCTR | VBDN20 | TeSys MiniVARIO Yük Ayırıcı 20A | 1 | 34.7 | EUR
4943 | PPCTR | VBF0 | TeSys VARIO Yük Ayırıcı 25A | 1 | 38.2 | EUR
4944 | PPCTR | VBF01 | TeSys VARIO Yük Ayırıcı 20A | 1 | 37.1 | EUR
4945 | PPCTR | VBF02 | TeSys VARIO Yük Ayırıcı 12A | 1 | 34.8 | EUR
4946 | PPCTR | VBF1 | TeSys VARIO Yük Ayırıcı 32A | 1 | 49 | EUR
4947 | PPCTR | VBF2 | TeSys VARIO Yük Ayırıcı 40A | 1 | 63.8 | EUR
4948 | PPCTR | VBF3 | TeSys VARIO Yük Ayırıcı 63A | 1 | 76 | EUR
4949 | PPCTR | VBF4 | TeSys VARIO Yük Ayırıcı 80A | 1 | 99 | EUR
4950 | PPCTR | VBF5 | TeSys VARIO Yük Ayırıcı 125A | 1 | 169 | EUR
4951 | PPCTR | VBF6 | TeSys VARIO Yük Ayırıcı 175A | 1 | 225 | EUR
4952 | PPCTR | VCDN12 | TeSys MiniVARIO Acil Dur Yük Ayırıcı 12A | 1 | 30.7 | EUR
4953 | PPCTR | VCDN20 | TeSys MiniVARIO Acil Dur Yük Ayırıcı 20A | 1 | 33.3 | EUR
4954 | PPCTR | VCF0 | TeSys VARIO Acil Dur Yük Ayırıcı 25A | 1 | 37.1 | EUR
4955 | PPCTR | VCF01 | TeSys VARIO Acil Dur Yük Ayırıcı 20A | 1 | 36.1 | EUR
4956 | PPCTR | VCF02 | TeSys VARIO Acil Dur Yük Ayırıcı 12A | 1 | 34.7 | EUR
4957 | PPCTR | VCF1 | TeSys VARIO Acil Dur Yük Ayırıcı 32A | 1 | 48 | EUR
4958 | PPCTR | VCF2 | TeSys VARIO Acil Dur Yük Ayırıcı 40A | 1 | 63 | EUR
4959 | PPCTR | VCF3 | TeSys VARIO Acil Dur Yük Ayırıcı 63A | 1 | 75.6 | EUR
4960 | PPCTR | VCF4 | TeSys VARIO Acil Dur Yük Ayırıcı 80A | 1 | 98.7 | EUR
4961 | PPCTR | VCF5 | TeSys VARIO Acil Dur Yük Ayırıcı 125A | 1 | 168 | EUR
4962 | PPCTR | VCF6 | TeSys VARIO Acil Dur Yük Ayırıcı 175A | 1 | 223 | EUR
4963 | PPCTR | VCFN12GE | TeSys VARIO Kutulu Acil Dur. Yük Ayırıcı 10A | 1 | 44 | EUR
4964 | PPCTR | VCFN20GE | TeSys VARIO Kutulu Acil Dur. Yük Ayırıcı 16A | 1 | 50.5 | EUR
4965 | PPCTR | VZ10 | TeSys VARIO Terminal Koruması | 1 | 8.5 | EUR
4966 | PPCTR | VZ11 | TeSys VARIO Ek Nötr Bloğu 40A | 1 | 18.5 | EUR
4967 | PPCTR | VZ12 | TeSys VARIO Ek Nötr Bloğu 80A | 1 | 25 | EUR
4968 | PPCTR | VZ13 | TeSys VARIO Ek Nötr Bloğu 175A | 1 | 52.9 | EUR
4969 | PPCTR | VZ14 | TeSys VARIO Ek Topraklama Bloğu 40A | 1 | 18.2 | EUR
4970 | PPCTR | VZ15 | TeSys VARIO Ek Topraklama Bloğu 80A | 1 | 24.8 | EUR
4971 | PPCTR | VZ16 | TeSys VARIO Ek Topraklama Bloğu 175A | 1 | 37.1 | EUR
4972 | PPCTR | VZ17 | TeSys VARIO Şaft Uzatma V3/V4/V5 /V6 için 300-330mm | 1 | 18.9 | EUR
4973 | PPCTR | VZ18 | TeSys VARIO Şaft Uzatma V02-V2 için 300-320mm | 1 | 23.3 | EUR
4974 | PPCTR | VZ20 | TeSys VARIO Yardımcı kontak bloğu 1NA+1NA | 1 | 23.7 | EUR
4975 | PPCTR | VZ30 | TeSys VARIO Şaft Uzatma V3/V4/V5 /V6 için 400-430mm | 1 | 21.8 | EUR
4976 | PPCTR | VZ31 | TeSys VARIO Şaft Uzatma V02-V2 için 400-420mm | 1 | 23.7 | EUR
4977 | PPCTR | VZ7 | TeSys VARIO Yardımcı kontak bloğu 1NK1NA | 1 | 23.7 | EUR
4978 | PPCTR | VZ8 | TeSys VARIO Terminal Koruması V02-V2için | 1 | 6.2 | EUR
4979 | PPCTR | VZ9 | TeSys VARIO Terminal Koruması V3-V4için | 1 | 6.2 | EUR
4980 | PPCTR | VZN05 | TeSys VARIO Yardımcı kontak bloğu 1NA | 1 | 15.8 | EUR
4981 | PPCTR | VZN06 | TeSys VARIO Yardımcı kontak bloğu 1NK | 1 | 15.8 | EUR
4982 | PPCTR | VZN11 | TeSys MiniVARIO Ek Nötr Bloğu 20A | 1 | 16 | EUR
4983 | PPCTR | VZN17 | TeSys VARIO Şaft Uzatma | 1 | 16 | EUR
4984 | PPUES | NSYCAG125LPF | Plastik Panjur - IP54 - Ölçü: 125x125mm | 1 | 23.1 | EUR
4985 | PPUES | NSYCAG223LPF | Plastik Panjur - IP54 - Ölçü: 223x223mm | 1 | 35.7 | EUR
4986 | PPUES | NSYCAG291LPF | Plastik Panjur - IP54 - Ölçü: 291x291mm | 1 | 60.1 | EUR
4987 | PPUES | NSYCAG78LPF | Plastik Panjur - IP54 - Ölçü: 78x78mm | 1 | 6.3 | EUR
4988 | PPUES | NSYCAG92LPF | Plastik Panjur - IP54 - Ölçü: 92x92mm | 1 | 22.8 | EUR
4989 | PPUES | NSYCAP125LE | Panjur kılıfı - IP55 - EMC - Ölçü:125x125mm | 1 | 1000 | EUR
4990 | PPUES | NSYCAP125LXF | Panjur kılıfı - IP55 - Paslanmaz Çelik - Ölçü:125x125mm | 1 | 619 | EUR
4991 | PPUES | NSYCAP125LZF | Panjur kılıfı - IP55 - Ölçü:125x125mm | 1 | 311 | EUR
4992 | PPUES | NSYCAP223LE | Panjur kılıfı - IP55 - EMC - Ölçü:223x223mm | 1 | 1487 | EUR
4993 | PPUES | NSYCAP223LXF | Panjur kılıfı - IP55 - Paslanmaz Çelik - Ölçü:223x223mm | 1 | 919 | EUR
4994 | PPUES | NSYCAP223LZF | Panjur kılıfı - IP55 - Ölçü:223x223mm | 1 | 478 | EUR
4995 | PPUES | NSYCAP291LE | Panjur kılıfı - IP55 - EMC - Ölçü:291x291mm | 1 | 1651 | EUR
4996 | PPUES | NSYCAP291LXF | Panjur kılıfı - IP55 - Paslanmaz Çelik - Ölçü:291x291mm | 1 | 1099 | EUR
4997 | PPUES | NSYCAP291LZF | Panjur kılıfı - IP55 - Ölçü:291x291mm | 1 | 572 | EUR
4998 | PPUES | NSYCCOHY230VID | Elektronik Nem Ölçer - % RH - 110-240 VAC | 1 | 207 | EUR
4999 | PPUES | NSYCCOHYT230VID | Elektronik sıcaklık ve nem ölçer 220 - 240 VAC | 1 | 202 | EUR
5000 | PPUES | NSYCCOTH230VID | Elektronik termostat 220 - 240 VAC | 1 | 207 | EUR
5001 | PPUES | NSYCCOTHC | Basit termostat (N/K kontak- Isıtma) Kırmızı (ºC) | 1 | 25.5 | EUR
5002 | PPUES | NSYCCOTHD | Çiftli termostat (NO - NC) (ºC) | 1 | 29.4 | EUR
5003 | PPUES | NSYCCOTHI | Termostat (ters kontaklı) (ºC) | 1 | 38.6 | EUR
5004 | PPUES | NSYCCOTHO | Basit termostat (N/A kontak- fan) Mavi (ºC) | 1 | 18.1 | EUR
5005 | PPUES | NSYCR100WU2 | Resistanslı ısıtıcı - alüminyum 100W 110-250V | 1 | 58.8 | EUR
5006 | PPUES | NSYCR100WU2C | Resistanslı ısıtıcı - izolasyonlu 100W,110-250V | 1 | 148 | EUR
5007 | PPUES | NSYCR10WU2 | Resistanslı ısıtıcı - alüminyum 10W, 110-250V | 1 | 30.5 | EUR
5008 | PPUES | NSYCR10WU2C | Resistanslı ısıtıcı - İzolasyonlu 10W,110-250V | 1 | 77.1 | EUR
5009 | PPUES | NSYCR150WU2 | Resistanslı ısıtıcı - alüminyum 150W,110-250V | 1 | 76.2 | EUR
5010 | PPUES | NSYCR150WU2C | Resistanslı ısıtıcı - izolasyonlu 150W,110-250V | 1 | 189 | EUR
5011 | PPUES | NSYCR170W230VVC | Resistanslı ısıtıcı - izolasyonlu - fanlı 170W 230V | 1 | 335 | EUR
5012 | PPUES | NSYCR20WU2 | Resistanslı ısıtıcı - alüminyum 20W, 110-250V | 1 | 34.7 | EUR
5013 | PPUES | NSYCR20WU2C | Resistanslı ısıtıcı - izolasyonlu - 20W,110-250V | 1 | 81.3 | EUR
5014 | PPUES | NSYCR250W230VV | Resistanslı ısıtıcı - izolasyonlu - fanlı - 250W ,230V | 1 | 157 | EUR
5015 | PPUES | NSYCR400W230VV | Resistanslı ısıtıcı - izolasyonlu - fanlı - 400W 230V Alum | 1 | 172 | EUR
5016 | PPUES | NSYCR50WU2C | Resistanslı ısıtıcı - İzolasyonlu - 55W,110-250V | 1 | 107.7 | EUR
5017 | PPUES | NSYCR55WU2 | Resistanslı ısıtıcı - alüminyum - 55W, 110-250V | 1 | 56.9 | EUR
5018 | PPUES | NSYCRN1010300D | CRN 1000x1000x300 İki Kapılı | 1 | 893 | EUR
5019 | PPUES | NSYCRN1012300D | CRN 1000x1200x300 İki Kapılı | 1 | 998 | EUR
5020 | PPUES | NSYCRN1012400D | CRN 1000x1200x400 İki Kapılı | 1 | 1103 | EUR
5021 | PPUES | NSYCRN106250 | CRN 1000x600x250 1 Kapılı | 1 | 342 | EUR
5022 | PPUES | NSYCRN106300 | CRN 1000x600x300 1 Kapılı | 1 | 368 | EUR
5023 | PPUES | NSYCRN106400 | CRN 1000x600x400 1 Kapılı | 1 | 578 | EUR
5024 | PPUES | NSYCRN108250 | CRN 1000x800x250 1 Kapılı | 1 | 410 | EUR
5025 | PPUES | NSYCRN108300 | CRN 1000x800x300 1 Kapılı | 1 | 420 | EUR
5026 | PPUES | NSYCRN108400 | CRN 1000x800x400 1 Kapılı | 1 | 630 | EUR
5027 | PPUES | NSYCRN1210300D | CRN 1200x1000x300 İki Kapılı | 1 | 945 | EUR
5028 | PPUES | NSYCRN1210400D | CRN 1200x1000x400 İki Kapılı | 1 | 1129 | EUR
5029 | PPUES | NSYCRN1212300D | CRN 1200x1200x300 İki Kapılı | 1 | 1077 | EUR
5030 | PPUES | NSYCRN1212400D | CRN 1200x1200x400 İki Kapılı | 1 | 1155 | EUR
5031 | PPUES | NSYCRN126300 | CRN 1200x600x300 1 Kapılı | 1 | 683 | EUR
5032 | PPUES | NSYCRN126400 | CRN 1200x600x400 1 Kapılı | 1 | 735 | EUR
5033 | PPUES | NSYCRN128300 | CRN 1200x800x300 1 Kapılı | 1 | 762 | EUR
5034 | PPUES | NSYCRN128400 | CRN 1200x800x400 1 Kapılı | 1 | 840 | EUR
5035 | PPUES | NSYCRN1410300D | CRN 1400x1000x300 İki Kapılı | 1 | 1182 | EUR
5036 | PPUES | NSYCRN252150 | CRN 250x200x150 1 Kapılı | 1 | 105 | EUR
5037 | PPUES | NSYCRN325150 | CRN 300x250x150 1 Kapılı | 1 | 115.5 | EUR
5038 | PPUES | NSYCRN325200 | CRN 300x250x200 1 Kapılı | 1 | 84 | EUR
5039 | PPUES | NSYCRN33150 | CRN 300x300x150 1 Kapılı | 1 | 131.3 | EUR
5040 | PPUES | NSYCRN33200 | CRN 300x300x200 1 Kapılı | 1 | 147 | EUR
5041 | PPUES | NSYCRN34200 | CRN 300x400x200 1 Kapılı | 1 | 153 | EUR
5042 | PPUES | NSYCRN345150 | CRN 300x450x150 1 Kapılı | 1 | 300 | EUR
5043 | PPUES | NSYCRN43150 | CRN 400x300x150 1 Kapılı | 1 | 342 | EUR
5044 | PPUES | NSYCRN43200 | CRN 400x300x200 1 Kapılı | 1 | 115.5 | EUR
5045 | PPUES | NSYCRN44200 | CRN 400x400x200 1 Kapılı | 1 | 126 | EUR
5046 | PPUES | NSYCRN46250 | CRN 400x600x250 1 Kapılı | 1 | 189 | EUR
5047 | PPUES | NSYCRN46300 | CRN 400x600x300 1 Kapılı | 1 | 221 | EUR
5048 | PPUES | NSYCRN54150 | CRN 500x400x150 1 Kapılı | 1 | 136.5 | EUR
5049 | PPUES | NSYCRN54200 | CRN 500x400x200 1 Kapılı | 1 | 158 | EUR
5050 | PPUES | NSYCRN54250 | CRN 500x400x250 1 Kapılı | 1 | 168 | EUR
5051 | PPUES | NSYCRN55250 | CRN 500x500x250 1 Kapılı | 1 | 189 | EUR
5052 | PPUES | NSYCRN64150 | CRN 600x400x150 1 Kapılı | 1 | 147 | EUR
5053 | PPUES | NSYCRN64200 | CRN 600x400x200 1 Kapılı | 1 | 174 | EUR
5054 | PPUES | NSYCRN64250 | CRN 600x400x250 1 Kapılı | 1 | 179 | EUR
5055 | PPUES | NSYCRN65150 | CRN 600x500x150 1 Kapılı | 1 | 158 | EUR
5056 | PPUES | NSYCRN65200 | CRN 600x500x200 1 Kapılı | 1 | 189 | EUR
5057 | PPUES | NSYCRN65250 | CRN 600x500x250 1 Kapılı | 1 | 210 | EUR
5058 | PPUES | NSYCRN66200 | CRN 600x600x200 1 Kapılı | 1 | 200 | EUR
5059 | PPUES | NSYCRN66250 | CRN 600x600x250 1 Kapılı | 1 | 231 | EUR
5060 | PPUES | NSYCRN66300 | CRN 600x600x300 1 Kapılı | 1 | 242 | EUR
5061 | PPUES | NSYCRN68300 | CRN 600x800x300 1 Kapılı | 1 | 315 | EUR
5062 | PPUES | NSYCRN75200 | CRN 700x500x200 1 Kapılı | 1 | 189 | EUR
5063 | PPUES | NSYCRN75250 | CRN 700x500x250 1 Kapılı | 1 | 231 | EUR
5064 | PPUES | NSYCRN810300D | CRN 800x1000x300 2 Kapılı | 1 | 788 | EUR
5065 | PPUES | NSYCRN812300D | CRN 800x1200x300 2 Kapılı | 1 | 867 | EUR
5066 | PPUES | NSYCRN86200 | CRN 800x600x200 1 Kapılı | 1 | 252 | EUR
5067 | PPUES | NSYCRN86250 | CRN 800x600x250 1 Kapılı | 1 | 273 | EUR
5068 | PPUES | NSYCRN86300 | CRN 800x600x300 1 Kapılı | 1 | 284 | EUR
5069 | PPUES | NSYCRN86400 | CRN 800x600x400 1 Kapılı | 1 | 494 | EUR
5070 | PPUES | NSYCRN88200 | CRN 800x800x200 1 Kapılı | 1 | 326 | EUR
5071 | PPUES | NSYCRN88300 | CRN 800x800x300 1 Kapılı | 1 | 368 | EUR
5072 | PPUES | NSYCRP1W230VTVC | Termo fan - 400/550 W, 230V | 1 | 411 | EUR
5073 | PPUES | NSYCU1K22P4DG | Yandan Bağlantılı Soğutma Ünitesi, Climasys CU, 1k2W, 2 Kutuplu, 400/460V, 50/60Hz, IP55 | 1 | 5221 | EUR
5074 | PPUES | NSYCU1K22P4RDG | Çatı Bağlantılı Soğutma Ünitesi, Climasys CU, 1,2kW, 2 Kutuplu, 400/460V, 50/60Hz, IP54 | 1 | 5406 | EUR
5075 | PPUES | NSYCU1K2DG | Yandan Bağlantılı Soğutma Ünitesi, Climasys CU, 1k2W, 230V, 50/60Hz, IP55 | 1 | 4274 | EUR
5076 | PPUES | NSYCU1K2P4DG | Yandan Bağlantılı Soğutma Ünitesi, Climasys CU, 1kW, 2 Kutuplu, 400/460V, 50/60Hz, IP55 | 1 | 4505 | EUR
5077 | PPUES | NSYCU1K2RDG | Çatı Bağlantılı Soğutma Ünitesi, Climasys CU, 1,2kW, 230V, 50/60Hz, IP54 | 1 | 4424 | EUR
5078 | PPUES | NSYCU1K52P4RDG | Çatı Bağlantılı Soğutma Ünitesi, Climasys CU, 1k5W, 2 Kutuplu, 400/460V, 50/60Hz, IP54 | 1 | 5891 | EUR
5079 | PPUES | NSYCU1K5RDG | Çatı Bağlantılı Soğutma Ünitesi, Climasys CU, 1k5W, 230V, 50/60Hz, IP54 | 1 | 4620 | EUR
5080 | PPUES | NSYCU1K62P4DG | Yandan Bağlantılı Soğutma Ünitesi, Climasys CU, 1k6W, 2 Kutuplu, 400/460V, 50/60Hz, IP55 | 1 | 5429 | EUR
5081 | PPUES | NSYCU1K6DG | Yandan Bağlantılı Soğutma Ünitesi, Climasys CU, 1k6W, 230V, 50/60Hz, IP55 | 1 | 4378 | EUR
5082 | PPUES | NSYCU1KDG | Yandan Bağlantılı Soğutma Ünitesi, Climasys CU, 1kW, 230V, 50/60Hz, IP55 | 1 | 3558 | EUR
5083 | PPUES | NSYCU2K3P4DG | Yandan Bağlantılı Soğutma Ünitesi, Climasys CU, 2kW, 3 kutuplu, 380/460V, 50/60Hz, IP55 | 1 | 6295 | EUR
5084 | PPUES | NSYCU2K3P4RDG | Çatı Bağlantılı Soğutma Ünitesi, Climasys CU, 2kW, 3 kutuplu, 380/460V, 50/60Hz, IP54 | 1 | 6503 | EUR
5085 | PPUES | NSYCU2KDG | Yandan Bağlantılı Soğutma Ünitesi, Climasys CU, 2kW, 230V, 50/60Hz, IP55 | 1 | 5025 | EUR
5086 | PPUES | NSYCU2KRDG | Çatı Bağlantılı Soğutma Ünitesi, Climasys CU, 2kW, 230V, 50/60Hz, IP54 | 1 | 5718 | EUR
5087 | PPUES | NSYCU350DG | Yandan Bağlantılı Soğutma Ünitesi, Climasys CU, 350W, 230V, 50/60Hz, IP55 | 1 | 2738 | EUR
5088 | PPUES | NSYCU3K23P4DG | Yandan Bağlantılı Soğutma Ünitesi, Climasys CU, 3200W, 3 kutuplu, 380/460V, 50/60Hz, IP55 | 1 | 8559 | EUR
5089 | PPUES | NSYCU3K2DG | Yandan Bağlantılı Soğutma Ünitesi, Climasys CU, 3200W, 230V, 50/60Hz, IP55 | 1 | 8316 | EUR
5090 | PPUES | NSYCU3K3P4RDG | Çatı Bağlantılı Soğutma Ünitesi, Climasys CU, 3kW, 3 kutuplu, 380/460V, 50/60Hz, IP54 | 1 | 8213 | EUR
5091 | PPUES | NSYCU4K3P4DG | Yandan Bağlantılı Soğutma Ünitesi, Climasys CU, 4000W, 3 kutuplu, 380/460V, 50/60Hz, IP55 | 1 | 8744 | EUR
5092 | PPUES | NSYCU4K3P4RDG | Çatı Bağlantılı Soğutma Ünitesi, Climasys CU, 4kW, 3 kutuplu, 380/460V, 50/60Hz, IP54 | 1 | 8802 | EUR
5093 | PPUES | NSYCU600DG | Yandan Bağlantılı Soğutma Ünitesi, Climasys CU, 600W, 230V, 50/60Hz, IP55 | 1 | 3246 | EUR
5094 | PPUES | NSYCU600RDG | Çatı Bağlantılı Soğutma Ünitesi, Climasys CU, 600W, 230V, 50/60Hz, IP54 | 1 | 3616 | EUR
5095 | PPUES | NSYCU8002P4DG | Yandan Bağlantılı Soğutma Ünitesi, Climasys CU, 800W, 2 Kutuplu, 400/460V, 50/60Hz, IP55 | 1 | 4517 | EUR
5096 | PPUES | NSYCU8002P4RDG | Çatı Bağlantılı Soğutma Ünitesi, Climasys CU, 800W, 2 Kutuplu, 400/460V, 50/60Hz, IP54 | 1 | 5002 | EUR
5097 | PPUES | NSYCU800DG | Yandan Bağlantılı Soğutma Ünitesi, Climasys CU, 800W, 230V, 50/60Hz, IP55 | 1 | 3558 | EUR
5098 | PPUES | NSYCU800RDG | Çatı Bağlantılı Soğutma Ünitesi, Climasys CU, 800W, 230V, 50/60Hz, IP54 | 1 | 3951 | EUR
5099 | PPUES | NSYCVF165M230PF | Fan + Filtre 165m3/h 230V IP54 223x223 | 1 | 101.9 | EUR
5100 | PPUES | NSYCVF165M24DPF | Fan + Filtre 165m3/h 24VDC IP54 223x223 | 1 | 85.3 | EUR
5101 | PPUES | NSYCVF300M230PF | Fan + Filtre 300m3/h 230V IP54 - 223x223 | 1 | 131.3 | EUR
5102 | PPUES | NSYCVF300M24DPF | Fan + Filtre 300m3/h 24VDC IP54 - 223x223 | 1 | 231 | EUR
5103 | PPUES | NSYCVF38M230PF | Fan + Filtre 38m3/h 230V IP54 - 92x92 | 1 | 73.5 | EUR
5104 | PPUES | NSYCVF38M24DPF | Fan + Filtre 38m3/h 24VDC IP54 - 92x92 | 1 | 70.8 | EUR
5105 | PPUES | NSYCVF560M230PF | Fan + Filtre 560m3/h 230V IP54 - 291x291 | 1 | 374 | EUR
5106 | PPUES | NSYCVF575M230MF | Çatı tipi Fan + Filtre 575m3/h 230V | 1 | 351 | EUR
5107 | PPUES | NSYCVF850M230PF | Fan + Filtre 850m3/h 230V IP54 - 291x291 | 1 | 570 | EUR
5108 | PPUES | NSYCVF850M400PF | Fan + Filtre 850m3/h 400V IP54 - 291x291 | 1 | 685 | EUR
5109 | PPUES | NSYCVF85M230PF | Fan + Filtre 85m3/h 230V IP54 -125x125 | 1 | 78.8 | EUR
5110 | PPUES | NSYCVF85M24DPF | Fan + Filtre 85m3/h 24VDC IP54 125x125 | 1 | 65.1 | EUR
5111 | PPUES | NSYPHDT553P | Dış Ortam HD pano 500x500x320mm polikarbon | 1 | 1103 | EUR
5112 | PPUES | NSYPHDT753P | Dış Ortam HD pano 750x500x320mm polikarbon | 1 | 1313 | EUR
5113 | PPUES | NSYPHDZT1054 | Dış Ortam HD pano 1000x500x420mm | 1 | 1680 | EUR
5114 | PPUES | NSYPHDZT1054P | Dış Ortam HD pano 1000x500x420mm polikarbon | 1 | 1733 | EUR
5115 | PPUES | NSYPHDZT1074 | Dış Ortam HD pano 1000x750x420mm | 1 | 1995 | EUR
5116 | PPUES | NSYPHDZT1074P | Dış Ortam HD pano 1000x750x420mm polikarbon | 1 | 2048 | EUR
5117 | PPUES | NSYPHDZT12124 | Dış Ortam HD pano 1250x1250x420mm | 1 | 3360 | EUR
5118 | PPUES | NSYPHDZT12124P | Dış Ortam HD pano 1250x1250x420mm polikarbon | 1 | 3413 | EUR
5119 | PPUES | NSYPHDZT12126 | Dış Ortam HD pano 1250x1250x620mm | 1 | 4095 | EUR
5120 | PPUES | NSYPHDZT12126P | Dış Ortam HD pano 1250x1250x620mm polikarbon | 1 | 4148 | EUR
5121 | PPUES | NSYPHDZT1254 | Dış Ortam HD pano 1250x500x420mm | 1 | 1838 | EUR
5122 | PPUES | NSYPHDZT1254P | Dış Ortam HD pano 1250x500x420mm polikarbon | 1 | 1890 | EUR
5123 | PPUES | NSYPHDZT1274 | Dış Ortam HD pano 1250x750x420mm | 1 | 2310 | EUR
5124 | PPUES | NSYPHDZT1274P | Dış Ortam HD pano 1250x750x420mm polikarbon | 1 | 2363 | EUR
5125 | PPUES | NSYPHDZT1276 | Dış Ortam HD pano 1250x750x620mm | 1 | 2730 | EUR
5126 | PPUES | NSYPHDZT1276P | Dış Ortam HD pano 1250x750x620mm polikarbon | 1 | 2783 | EUR
5127 | PPUES | NSYPHDZT15124 | Dış Ortam HD pano 1500x1250x420mm | 1 | 3623 | EUR
5128 | PPUES | NSYPHDZT15124P | Dış Ortam HD pano 1500x1250x420mm polikarbon | 1 | 3675 | EUR
5129 | PPUES | NSYPHDZT15126 | Dış Ortam HD pano 1500x1250x620mm | 1 | 4410 | EUR
5130 | PPUES | NSYPHDZT15126P | Dış Ortam HD pano 1500x1250x620mm polikarbon | 1 | 4463 | EUR
5131 | PPUES | NSYPHDZT1574 | Dış Ortam HD pano 1500x750x420mm | 1 | 2730 | EUR
5132 | PPUES | NSYPHDZT1574P | Dış Ortam HD pano 1500x750x420mm polikarbon | 1 | 2783 | EUR
5133 | PPUES | NSYPHDZT1576 | Dış Ortam HD pano 1500x750x620mm | 1 | 2835 | EUR
5134 | PPUES | NSYPHDZT1576P | Dış Ortam HD pano 1500x750x620mm polikarbon | 1 | 2888 | EUR
5135 | PPUES | NSYPHDZT2074 | Dış Ortam HD pano 2000x750x420mm | 1 | 3623 | EUR
5136 | PPUES | NSYPHDZT2074P | Dış Ortam HD pano 2000x750x420mm polikarbon | 1 | 3675 | EUR
5137 | PPUES | NSYPHDZT774 | Dış Ortam HD pano 750x750x420mm | 1 | 1936 | EUR
5138 | PPUES | NSYPHDZT774P | Dış Ortam HD pano 750x750x420mm polikarbon | 1 | 1838 | EUR
5139 | PPUES | NSYPHDZT776 | Dış Ortam HD pano 750x750x620mm | 1 | 2205 | EUR
5140 | PPUES | NSYPHDZT776P | Dış Ortam HD pano 750x750x620mm polikarbon | 1 | 2258 | EUR
5141 | PPUES | NSYPLA10103G | 7035 FS polyester 1000x1000x320 | 1 | 1339 | EUR
5142 | PPUES | NSYPLA10104G | 7035 FS polyester 1000x1000x420 | 1 | 1418 | EUR
5143 | PPUES | NSYPLA10123G | 7035 FS polyester 1000x1250x320 | 1 | 1523 | EUR
5144 | PPUES | NSYPLA10124G | 7035 FS polyester 1000x1250x420 | 1 | 1628 | EUR
5145 | PPUES | NSYPLA1053G | 7035 FS polyester 1000x500x320 | 1 | 741 | EUR
5146 | PPUES | NSYPLA1054G | 7035 FS polyester 1000x500x420 | 1 | 804 | EUR
5147 | PPUES | NSYPLA1073G | 7035 FS polyester 1000x750x320 | 1 | 909 | EUR
5148 | PPUES | NSYPLA1074G | 7035 FS polyester 1000x750x420 | 1 | 972 | EUR
5149 | PPUES | NSYPLA12103G | 7035 FS polyester 1250x1000x320 | 1 | 1644 | EUR
5150 | PPUES | NSYPLA12104G | 7035 FS polyester 1250x1000x420 | 1 | 1749 | EUR
5151 | PPUES | NSYPLA12123G | 7035 FS polyester 1250x1250x320 | 1 | 1791 | EUR
5152 | PPUES | NSYPLA12124G | 7035 FS polyester 1250x1250x420 | 1 | 1854 | EUR
5153 | PPUES | NSYPLA12126G | 7035 FS polyester 1250x1250x620 IP65 | 1 | 2326 | EUR
5154 | PPUES | NSYPLA1253G | 7035 FS polyester 1250x500x320 | 1 | 893 | EUR
5155 | PPUES | NSYPLA1254G | 7035 FS polyester 1250x500x420 | 1 | 951 | EUR
5156 | PPUES | NSYPLA1273G | 7035 FS polyester 1250x750x320 | 1 | 1045 | EUR
5157 | PPUES | NSYPLA1274G | 7035 FS polyester 1250x750x420 | 1 | 1103 | EUR
5158 | PPUES | NSYPLA1276G | polyesyer pano 1250x750x620 IP65 | 1 | 1418 | EUR
5159 | PPUES | NSYPLA15103G | 7035 FS polyester 1500x1000x320 | 1 | 1838 | EUR
5160 | PPUES | NSYPLA15104G | 7035 FS polyester 1500x1000x420 | 1 | 1890 | EUR
5161 | PPUES | NSYPLA15123G | 7035 FS polyester 1500x1250x320 | 1 | 2011 | EUR
5162 | PPUES | NSYPLA15124G | 7035 FS polyester 1500x1250x420 | 1 | 2074 | EUR
5163 | PPUES | NSYPLA15126G | 7035 FS polyester 1500x1250x620 IP65 | 1 | 2547 | EUR
5164 | PPUES | NSYPLA1553G | 7035 FS polyester 1500x500x320 | 1 | 1014 | EUR
5165 | PPUES | NSYPLA1554G | 7035 FS polyester 1500x500x420 | 1 | 1056 | EUR
5166 | PPUES | NSYPLA1573G | 7035 FS polyester 1500x750x320 | 1 | 1171 | EUR
5167 | PPUES | NSYPLA1574G | 7035 FS polyester 1500x750x420 | 1 | 1234 | EUR
5168 | PPUES | NSYPLA1576G | polyesyer pano 1500x750x620 IP65 | 1 | 1539 | EUR
5169 | PPUES | NSYPLA2074G | 7035 FS polyester 2000x750x420 IP65 | 1 | 2368 | EUR
5170 | PPUES | NSYPLA5103G | 7035 FS polyester 500x1000x320 | 1 | 998 | EUR
5171 | PPUES | NSYPLA5104G | 7035 FS polyester 500x1000x420 | 1 | 1103 | EUR
5172 | PPUES | NSYPLA5123G | 7035 FS polyester 500x1250x320 | 1 | 1155 | EUR
5173 | PPUES | NSYPLA5124G | 7035 FS polyester 500x1250x420 | 1 | 1208 | EUR
5174 | PPUES | NSYPLA553G | 7035 FS polyester 500x500x320 | 1 | 473 | EUR
5175 | PPUES | NSYPLA554G | 7035 FS polyester 500x500x420 | 1 | 578 | EUR
5176 | PPUES | NSYPLA573G | 7035 FS polyester 500x750x320 | 1 | 683 | EUR
5177 | PPUES | NSYPLA574G | 7035 FS polyester 500x750x420 | 1 | 788 | EUR
5178 | PPUES | NSYPLA7103G | 7035 FS polyester 750x1000x320 | 1 | 1129 | EUR
5179 | PPUES | NSYPLA7104G | 7035 FS polyester 750x1000x420 | 1 | 1182 | EUR
5180 | PPUES | NSYPLA7123G | 7035 FS polyester 750x1250x320 | 1 | 1234 | EUR
5181 | PPUES | NSYPLA7124G | 7035 FS polyester 750x1250x420 | 1 | 1287 | EUR
5182 | PPUES | NSYPLA753G | 7035 FS polyester 750x500x320 | 1 | 630 | EUR
5183 | PPUES | NSYPLA754G | 7035 FS polyester 750x500x420 | 1 | 683 | EUR
5184 | PPUES | NSYPLA773G | 7035 FS polyester 750x750x320 | 1 | 735 | EUR
5185 | PPUES | NSYPLA774G | 7035 FS polyester 750x750x420 | 1 | 788 | EUR
5186 | PPUES | NSYPLA776G | 7035 FS polyester 750x750x620 | 1 | 1103 | EUR
5187 | PPUES | NSYPLM108G | 7035 WM PLM 1056x852x350 | 1 | 762 | EUR
5188 | PPUES | NSYPLM108TG | 7035 WM PLM1056x852x350 camlı | 1 | 998 | EUR
5189 | PPUES | NSYPLM3025G | 7035 WM polikarbon PLM 308x255x160 | 1 | 136.5 | EUR
5190 | PPUES | NSYPLM3025TG | 7035 WM PLM308x250x160 camlı | 1 | 226 | EUR
5191 | PPUES | NSYPLM32G | 7035 WM polikarbon PLM 310x215x160 | 1 | 68.3 | EUR
5192 | PPUES | NSYPLM32TG | 7035 WM polikarbon PLM 310x215x160 | 1 | 78.8 | EUR
5193 | PPUES | NSYPLM43G | 7035 WM polyester PLM 430x330x200 | 1 | 158 | EUR
5194 | PPUES | NSYPLM43TG | 7035 WM polyester PLM430x330x200 camlı | 1 | 237 | EUR
5195 | PPUES | NSYPLM54G | 7035 WM polyester PLM 530x430x200 | 1 | 195 | EUR
5196 | PPUES | NSYPLM54TG | 7035 WM polyester PLM530x430x200 camlı | 1 | 279 | EUR
5197 | PPUES | NSYPLM57G | Landscape PLM 536x747x300 | 1 | 368 | EUR
5198 | PPUES | NSYPLM64G | 7035 WM polyester PLM 647x436x250 | 1 | 263 | EUR
5199 | PPUES | NSYPLM64TG | 7035 WM polyester PLM647x436x250 camlı | 1 | 368 | EUR
5200 | PPUES | NSYPLM68G | Landscape PLM 636x847x300 | 1 | 431 | EUR
5201 | PPUES | NSYPLM75G | 7035 WM polyester PLM 747x536x300 | 1 | 347 | EUR
5202 | PPUES | NSYPLM75TG | 7035 WM polyester PLM747x536x300 camlı | 1 | 457 | EUR
5203 | PPUES | NSYPLM810G | Landscape PLM 852x1056x350 | 1 | 804 | EUR
5204 | PPUES | NSYPLM86G | 7035 WM polyester PLM 847x636x300 | 1 | 405 | EUR
5205 | PPUES | NSYPLM86TG | 7035 WM polyester PLM847x636x300 camlı | 1 | 520 | EUR
5206 | PPUES | NSYPLS1827G | 7035 Transparan PLS kutu18x27x18 | 1 | 78.8 | EUR
5207 | PPUES | NSYPLS2727AG | 7035 Transparan PLS kutu27x27x23 | 1 | 105 | EUR
5208 | PPUES | NSYPLS2727G | 7035 Transparan PLS kutu27x27x18 | 1 | 99.8 | EUR
5209 | PPUES | NSYPLS2736AG | 7035 Transparan PLS kutu27x36x23 | 1 | 115.5 | EUR
5210 | PPUES | NSYPLS2736G | 7035 Transparan PLS kutu27x36x18 | 1 | 110.3 | EUR
5211 | PPUES | NSYPLS2754AG | 7035 Transparan PLS kutu27x54x23 | 1 | 168 | EUR
5212 | PPUES | NSYPLS2754G | 7035 Transparan PLS kutu27x54x18 | 1 | 153 | EUR
5213 | PPUES | NSYPLS3636G | 7035 Transparan PLS kutu36x36x18 | 1 | 131.3 | EUR
5214 | PPUES | NSYPLS3654AG | 7035 Transparan PLS kutu36x54x23 | 1 | 195 | EUR
5215 | PPUES | NSYPLS3654G | 7035 Transparan PLS kutu36x54x18 | 1 | 179 | EUR
5216 | PPUES | NSYPLS3672AG | 7035 Transparan PLS kutu36x72x23 | 1 | 247 | EUR
5217 | PPUES | NSYPLS5454AG | 7035 Transparan PLS kutu54x54x23 | 1 | 263 | EUR
5218 | PPUES | NSYPLS5454G | 7035 Transparan PLS kutu54x54x18 | 1 | 237 | EUR
5219 | PPUES | NSYPLS5472AG | 7035 Transparan PLS kutu54x72x23 | 1 | 363 | EUR
5220 | PPUES | NSYPLSC1827G | 7035 Opak polikarbon PLS kutu18x27x18 | 1 | 80.9 | EUR
5221 | PPUES | NSYPLSC2727AG | 7035 Opak polikarbon PLS kutu27x27x23 | 1 | 107.1 | EUR
5222 | PPUES | NSYPLSC2727G | 7035 Opak polikarbon PLS kutu27x27x18 | 1 | 101.9 | EUR
5223 | PPUES | NSYPLSC2736AG | 7035 Opak polikarbon PLS kutu27x36x23 | 1 | 117.6 | EUR
5224 | PPUES | NSYPLSC2736G | 7035 Opak polikarbon PLS kutu27x36x18 | 1 | 112.4 | EUR
5225 | PPUES | NSYPLSC2754AG | 7035 Opak polikarbon PLS kutu27x54x23 | 1 | 171 | EUR
5226 | PPUES | NSYPLSC2754G | 7035 Opak polikarbon PLS kutu27x54x18 | 1 | 155 | EUR
5227 | PPUES | NSYPLSC3636G | 7035 Opak polikarbon PLS kutu36x36x18 | 1 | 133.4 | EUR
5228 | PPUES | NSYPLSC3654AG | 7035 Opak polikarbon PLS kutu36x54x23 | 1 | 197 | EUR
5229 | PPUES | NSYPLSC3654G | 7035 Opak polikarbon PLS kutu36x54x18 | 1 | 181 | EUR
5230 | PPUES | NSYPLSC3672AG | 7035 Opak polikarbon PLS kutu36x72x23 | 1 | 249 | EUR
5231 | PPUES | NSYPLSC5454AG | 7035 Opak polikarbon PLS kutu54x54x23 | 1 | 265 | EUR
5232 | PPUES | NSYPLSC5454G | 7035 Opak polikarbon PLS kutu54x54x18 | 1 | 239 | EUR
5233 | PPUES | NSYPLSC5472AG | 7035 Opak polikarbon PLS kutu54x72x23 | 1 | 365 | EUR
5234 | PPUES | NSYPLSP1827G | 7035 Opak polyester PLS kutu18x27x18 | 1 | 76.7 | EUR
5235 | PPUES | NSYPLSP2727G | 7035 Opak polyester PLS kutu27x27x18 | 1 | 97.7 | EUR
5236 | PPUES | NSYPLSP2736G | 7035 Opak polyester PLS kutu27x36x18 | 1 | 107.1 | EUR
5237 | PPUES | NSYPLSP2754G | 7035 Opak polyester PLS kutu27x54x18 | 1 | 151 | EUR
5238 | PPUES | NSYPLSP3636G | 7035 Opak polyester PLS kutu36x36x18 | 1 | 129.2 | EUR
5239 | PPUES | NSYPLSP3654G | 7035 Opak polyester PLS kutu36x54x18 | 1 | 177 | EUR
5240 | PPUES | NSYPLSP5454G | 7035 Opak polyester PLS kutu54x54x18 | 1 | 235 | EUR
5241 | PPUES | NSYTBP11116 | polikarbon endüstriyel kutu 116x116x62 lo | 5 | 8.4 | EUR
5242 | PPUES | NSYTBP1176 | polikarbon endüstriyel kutu 107x65x47 lo | 5 | 7.4 | EUR
5243 | PPUES | NSYTBP1397 | polikarbon endüstriyel kutu 138x93x72 lo | 2 | 12.6 | EUR
5244 | PPUES | NSYTBP1397T | polikarbon endüstriyel kutu 138x93x72 lo tr | 2 | 14.7 | EUR
5245 | PPUES | NSYTBP16128 | polikarbon endüstriyel kutu 164x121x87 lo | 2 | 17.9 | EUR
5246 | PPUES | NSYTBP16128T | polikarbon endüstriyel kutu 164x121x87 lo tr | 2 | 20 | EUR
5247 | PPUES | NSYTBP19128 | polikarbon endüstriyel kutu 192x121x87 lo | 2 | 22.1 | EUR
5248 | PPUES | NSYTBP19128T | polikarbon endüstriyel kutu 192x121x87 lo tr | 2 | 30.5 | EUR
5249 | PPUES | NSYTBP19168 | polikarbon endüstriyel kutu 192x164x87 lo | 1 | 25.2 | EUR
5250 | PPUES | NSYTBP19168T | polikarbon endüstriyel kutu 192x164x87 lo tr | 1 | 31.5 | EUR
5251 | PPUES | NSYTBP241910 | polikarbon endüstriyel kutu 241x192x105 lo | 1 | 44.1 | EUR
5252 | PPUES | NSYTBP241910T | polikarbon endüstriyel kutu 241x192x105 lo tr | 1 | 38.9 | EUR
5253 | PPUES | NSYTBP24198 | polikarbon endüstriyel kutu 241x192x87 lo | 1 | 32.6 | EUR
5254 | PPUES | NSYTBP24198T | polikarbon endüstriyel kutu 241x192x87 lo tr | 1 | 35.7 | EUR
5255 | PPUES | NSYTBP292412 | polikarbon endüstriyel kutu 291x241x128 lo | 1 | 52.5 | EUR
5256 | PPUES | NSYTBP292412T | polikarbon endüstriyel kutu 291x241x128 lo tr | 1 | 55.7 | EUR
5257 | PPUES | NSYTBP29248 | polikarbon endüstriyel kutu 291x241x87 lo | 1 | 47.3 | EUR
5258 | PPUES | NSYTBP29248T | polikarbon endüstriyel kutu 291x241x87 lo tr | 1 | 50.4 | EUR
5259 | PPUES | NSYTBP342912 | polikarbon endüstriyel kutu 341x291x128 lo | 1 | 71.4 | EUR
5260 | PPUES | NSYTBP342912T | polikarbon endüstriyel kutu 341x291x128 lo tr | 1 | 77.7 | EUR
5261 | PPUES | NSYTBP775 | polikarbon endüstriyel kutu 74x74x54 lo | 5 | 6.3 | EUR
5262 | PPUES | NSYTBP885 | polikarbon endüstriyel kutu 89x89x54 lo | 5 | 6.9 | EUR
5263 | PPUES | NSYTBS11116 | ABS endüstriyel kutu 116x116x62 lo | 5 | 6.3 | EUR
5264 | PPUES | NSYTBS1176 | ABS endüstriyel kutu 107x65x55 lo | 5 | 5.3 | EUR
5265 | PPUES | NSYTBS1397 | ABS endüstriyel kutu 138x93x72 lo | 2 | 9.5 | EUR
5266 | PPUES | NSYTBS1397T | ABS endüstriyel kutu 138x93x72 lo tr | 2 | 11.6 | EUR
5267 | PPUES | NSYTBS16128 | ABS endüstriyel kutu 164x121x87 lo | 2 | 12.6 | EUR
5268 | PPUES | NSYTBS16128T | ABS endüstriyel kutu 164x121x87 lo tr | 2 | 15.8 | EUR
5269 | PPUES | NSYTBS19128 | ABS endüstriyel kutu 192x121x87 lo | 2 | 13.7 | EUR
5270 | PPUES | NSYTBS19128T | ABS endüstriyel kutu 192x121x87 lo tr | 2 | 17.9 | EUR
5271 | PPUES | NSYTBS19168 | ABS endüstriyel kutu 192x164x87 lo | 1 | 16.8 | EUR
5272 | PPUES | NSYTBS19168T | ABS endüstriyel kutu 192x164x87 lo tr | 1 | 21 | EUR
5273 | PPUES | NSYTBS241910 | ABS endüstriyel kutu 241x192x105 lo | 1 | 25.2 | EUR
5274 | PPUES | NSYTBS241910T | ABS endüstriyel kutu 241x194x107 lo tr | 1 | 30.5 | EUR
5275 | PPUES | NSYTBS24198 | ABS endüstriyel kutu 241x192x87 lo | 1 | 22.1 | EUR
5276 | PPUES | NSYTBS24198T | ABS endüstriyel kutu 241x192x87 lo tr | 1 | 28.4 | EUR
5277 | PPUES | NSYTBS292412 | ABS endüstriyel kutu 291x241x128 lo | 1 | 33.6 | EUR
5278 | PPUES | NSYTBS292412T | ABS endüstriyel kutu 291x241x128 lo tr | 1 | 38.9 | EUR
5279 | PPUES | NSYTBS29248 | ABS endüstriyel kutu 291x241x87 lo | 1 | 31.5 | EUR
5280 | PPUES | NSYTBS29248T | ABS endüstriyel kutu 291x241x87 lo tr | 1 | 37.8 | EUR
5281 | PPUES | NSYTBS342912 | ABS endüstriyel kutu 341x291x128 lo | 1 | 44.1 | EUR
5282 | PPUES | NSYTBS342912T | ABS endüstriyel kutu 341x291x128 lo tr | 1 | 54.6 | EUR
5283 | PPUES | NSYTBS775 | ABS endüstriyel kutu 74x74x54 lo | 5 | 4.2 | EUR
5284 | PPUES | NSYTBS885 | ABS endüstriyel kutu 89x89x54 lo | 5 | 4.8 | EUR
5285 | SP3PH | AP9547 | Easy UPS 3S - 3M Serisi Network Kart | 1 | 1225 | EUR
5286 | SP3PH | E3LUPS250KHS | Schneider Electric Easy UPS 3L 250 kVA 400 V 3:3 UPS, Aküsüz | 1 | 63000 | EUR
5287 | SP3PH | E3LUPS300KHS | Schneider Electric Easy UPS 3L 300 kVA 400 V 3:3 UPS, Aküsüz | 1 | 70000 | EUR
5288 | SP3PH | E3LUPS400KHS | Schneider Electric Easy UPS 3L 400 kVA 400 V 3:3 UPS, Aküsüz | 1 | 88000 | EUR
5289 | SP3PH | E3LUPS500KHS | Schneider Electric Easy UPS 3L 500 kVA 400 V 3:3 UPS, Aküsüz | 1 | 103000 | EUR
5290 | SP3PH | E3LUPS600KHS | Schneider Electric Easy UPS 3L 500 kVA 400 V 3:3 UPS, Aküsüz | 1 | 122000 | EUR
5291 | SP3PH | E3MUPS100KHS | Schneider Electric Easy UPS 3M 100 kVA 400 V 3:3 UPS, Aküsüz | 1 | 27100 | EUR
5292 | SP3PH | E3MUPS120KHS | Schneider Electric Easy UPS 3M 120 kVA 400 V 3:3 UPS, Aküsüz | 1 | 30000 | EUR
5293 | SP3PH | E3MUPS160KHS | Schneider Electric Easy UPS 3M 160 kVA 400 V 3:3 UPS, Aküsüz | 1 | 38000 | EUR
5294 | SP3PH | E3MUPS200KHS | Schneider Electric Easy UPS 3M 200 kVA 400 V 3:3 UPS, Aküsüz | 1 | 50000 | EUR
5295 | SP3PH | E3MUPS60KHBS | Schneider Electric Easy UPS 3M 60 kVA 400 V 3:3 UPS, Aküsüz | 1 | 26900 | EUR
5296 | SP3PH | E3MUPS60KHS | Schneider Electric Easy UPS 3M 60 kVA 400 V 3:3 UPS, Aküsüz | 1 | 19900 | EUR
5297 | SP3PH | E3MUPS80KHBS | Schneider Electric Easy UPS 3M 80 kVA 400 V 3:3 UPS, Aküsüz | 1 | 33430 | EUR
5298 | SP3PH | E3MUPS80KHS | Schneider Electric Easy UPS 3M 80 kVA 400 V 3:3 UPS, Aküsüz | 1 | 25000 | EUR
5299 | SP3PH | E3SBT4 | Schneider Electric Easy UPS 7.2Ah Akü Modülü | 1 | 3100 | EUR
5300 | SP3PH | E3SBTH4 | Schneider Electric Easy UPS 9Ah Akü Modülü | 1 | 3215 | EUR
5301 | SP3PH | E3SOPT002 | Easy UPS 3S Serisi Paralelleme Kiti | 1 | 475 | EUR
5302 | SP3PH | E3SUPS10K3IB | Schneider Electric Easy UPS 3S 10 kVA 400 V 3:1 UPS, Aküsüz | 1 | 9100 | EUR
5303 | SP3PH | E3SUPS10KHB | Schneider Electric Easy UPS 3S 10 kVA 400 V 3:3 UPS, Aküsüz | 1 | 9150 | EUR
5304 | SP3PH | E3SUPS15K3IB | Schneider Electric Easy UPS 3S 15 kVA 400 V 3:1 UPS, Aküsüz | 1 | 9900 | EUR
5305 | SP3PH | E3SUPS15KHB | Schneider Electric Easy UPS 3S 15 kVA 400 V 3:3 UPS, Aküsüz | 1 | 10150 | EUR
5306 | SP3PH | E3SUPS20K3IB | Schneider Electric Easy UPS 3S 20 kVA 400 V 3:1 UPS, Aküsüz | 1 | 14000 | EUR
5307 | SP3PH | E3SUPS20KHB | Schneider Electric Easy UPS 3S 20 kVA 400 V 3:3 UPS, Aküsüz | 1 | 12000 | EUR
5308 | SP3PH | E3SUPS30K3IB | Schneider Electric Easy UPS 3S 30 kVA 400 V 3:1 UPS, Aküsüz | 1 | 14750 | EUR
5309 | SP3PH | E3SUPS30KHB | Schneider Electric Easy UPS 3S 30 kVA 400 V 3:3 UPS, Aküsüz | 1 | 15400 | EUR
5310 | SP3PH | E3SUPS40KHB | Schneider Electric Easy UPS 3S 40 kVA 400 V 3:3 UPS, Aküsüz | 1 | 15500 | EUR
5311 | SPBPP | BVS1000I-GR | Schneider Electric BVS 1000VA, AVR, 230V, Schuko Çıkış | 1 | 220 | EUR
5312 | SPBPP | BVS500I-GR | Schneider Electric BVS 550VA, AVR, 230V, Schuko Çıkış | 1 | 170 | EUR
5313 | SPBPP | BVS650I-GR | Schneider Electric BVS 650VA, AVR, 230V, Schuko Çıkış | 1 | 180 | EUR
5314 | SPBPP | BVS800I-GR | Schneider Electric BVS 800VA, AVR, 230V, Schuko Çıkış | 1 | 200 | EUR
5315 | SPBPP | SPM1KI-TR | Schneider Electric SPM 1kVA Online, 230V | 1 | 537 | USD
5316 | SPBPP | SPM2KI-TR | Schneider Electric SPM 2kVA Online, 230V | 1 | 891 | USD
5317 | SPBPP | SPM3KI-TR | Schneider Electric SPM 3kVA Online, 230V | 1 | 1138 | USD
5318 | SPBPP | SRVS10KI | Schneider Electric Easy-UPS SRVS 1Ph Çevrimiçi UPS - 10 kVA, 230 V | 1 | 3456 | USD
5319 | SPBPP | SRVS10KIL | Schneider Electric Easy-UPS SRVS 1Ph Çevrimiçi UPS - 10 kVA, 230 V, Kule Tipi, Uzun Besleme Süresi ile | 1 | 5800 | USD
5320 | SPBPP | SRVS10KRI | Schneider Electric Easy-UPS SRVS 1Ph Çevrimiçi UPS - 10 kVA, 230 V, Kabin Tipi | 1 | 4350 | USD
5321 | SPBPP | SRVS1KI | Schneider Electric Easy-UPS SRVS 1Ph Çevrimiçi UPS - 1 kVA, 230 V, Kule Tipi | 1 | 564 | USD
5322 | SPBPP | SRVS1KIL | Schneider Electric Easy-UPS SRVS 1Ph Çevrimiçi UPS - 1 kVA, 230 V, Kule Tipi, Uzun Besleme Süresi ile | 1 | 1250 | USD
5323 | SPBPP | SRVS1KRI | Schneider Electric Easy-UPS SRVS 1Ph Çevrimiçi UPS - 1 kVA, 230 V, Kabin Tipi | 1 | 800 | USD
5324 | SPBPP | SRVS2KI | Schneider Electric Easy-UPS SRVS 1Ph Çevrimiçi UPS - 2 kVA, 230 V | 1 | 1043 | USD
5325 | SPBPP | SRVS2KIL | Schneider Electric Easy-UPS SRVS 1Ph Çevrimiçi UPS - 2 kVA, 230 V, Kule Tipi, Uzun Besleme Süresi ile | 1 | 1850 | USD
5326 | SPBPP | SRVS2KRI | Schneider Electric Easy-UPS SRVS 1Ph Çevrimiçi UPS - 2 kVA, 230 V, Kabin Tipi | 1 | 1200 | USD
5327 | SPBPP | SRVS3KI | Schneider Electric Easy-UPS SRVS 1Ph Çevrimiçi UPS - 3 kVA, 230 V | 1 | 1218 | USD
5328 | SPBPP | SRVS3KIL | Schneider Electric Easy-UPS SRVS 1Ph Çevrimiçi UPS - 3 VA, 230 V, Kule Tipi, Uzun Besleme Süresi ile | 1 | 2200 | USD
5329 | SPBPP | SRVS3KRI | Schneider Electric Easy-UPS SRVS 1Ph Çevrimiçi UPS - 3 kVA, 230 V, Kabin Tipi | 1 | 2000 | USD
5330 | SPBPP | SRVS6KI | Schneider Electric Easy-UPS SRVS 1Ph Çevrimiçi UPS - 6 kVA, 230 V | 1 | 2656 | USD
5331 | SPBPP | SRVS6KIL | Schneider Electric Easy-UPS SRVS 1Ph Çevrimiçi UPS - 6 kVA, 230 V, Kule Tipi, Uzun Besleme Süresi ile | 1 | 4230 | USD
5332 | SPBPP | SRVS6KRI | Schneider Electric Easy-UPS SRVS 1Ph Çevrimiçi UPS - 6 kVA, 230 V, Kabin Tipi | 1 | 3750 | USD
5333 | SPPPP | BGM2200B-GR | APC Back-UPS Pro, 2200VA/1320W, Gaming UPS, Siyah | 1 | 950 | USD
5334 | SPPPP | BGM2200-GR | APC Back-UPS Pro, 2200VA/1320W, Gaming UPS, Beyaz | 1 | 950 | USD
5335 | SPPPP | BVG1200I-GR | APC Easy UPS 1200VA, Kule, 230V, 4 SCHUKO Çıkışı, AVR | 1 | Fiyat Sorunuz | USD
5336 | SPPPP | BVG1600I-GR | APC Easy UPS 1600VA, Kule, 230V, 4 SCHUKO Çıkışı, AVR | 1 | Fiyat Sorunuz | USD
5337 | SPPPP | BVG2200I-GR | APC Easy UPS 2200VA, Kule, 230V, 4 SCHUKO Çıkışı, AVR | 1 | Fiyat Sorunuz | USD
5338 | SPPPP | BVG700I-GR | APC Easy UPS 700VA, Kule, 230V, 2 SCHUKO Çıkışı, AVR | 1 | Fiyat Sorunuz | USD
5339 | SPPPP | BVG900I-GR | APC Easy UPS 900VA, Kule, 230V, 2 SCHUKO Çıkışı, AVR | 1 | Fiyat Sorunuz | USD
5340 | SPPPP | CP12036LI | APC Back-UPS 12Vdc 36W, Connect UPS, Lityum-İyon Akü | 1 | 150 | USD
5341 | SPPPP | P43B-RS | APC Essentials SurgeArrest 4 Çıkışlı 230V, Siyah | 1 | Fiyat Sorunuz | EUR
5342 | SPPPP | PM1WB-GR | APC Essentials SurgeArrest Tek Çıkışlı 230V, Siyah | 1 | Fiyat Sorunuz | EUR
5343 | SPPPP | PM1W-GR | APC Essentials SurgeArrest Tek Çıkışlı 230V, Beyaz | 1 | Fiyat Sorunuz | EUR
5344 | SPPPP | PM1WU2-GR | APC Essentials SurgeArrest Tek Çıkışlı, 2 USB Giriş, 230V, Beyaz | 1 | Fiyat Sorunuz | EUR
5345 | SPPPP | PM5-GR | APC Essentials SurgeArrest 5 Çıkışlı 230V, Beyaz | 1 | Fiyat Sorunuz | EUR
5346 | SPPPP | PM5U-GR | APC Essentials SurgeArrest 5 Çıkışlı, 2 USB Giriş, 230V, Beyaz | 1 | Fiyat Sorunuz | EUR
5347 | SPPPP | PM6-GR | APC Essentials SurgeArrest 6 Çıkışlı 230V, Beyaz | 1 | Fiyat Sorunuz | EUR
5348 | SPPPP | PM6U-GR | APC Essentials SurgeArrest 6 Çıkışlı, 2 USB Giriş, 230V, Beyaz | 1 | Fiyat Sorunuz | EUR
5349 | SPPPP | PM8-GR | APC Essentials SurgeArrest 6 Çıkışlı 230V, Beyaz | 1 | Fiyat Sorunuz | EUR
5350 | SPPPP | PME1WU2B-GR | APC Essentials SurgeArrest Tek Çıkışlı 230V, Siyah/Gri | 1 | Fiyat Sorunuz | EUR
5351 | SPPPP | PME5B-GR | APC Essentials SurgeArrest 5 Çıkışlı 230V, Siyah | 1 | Fiyat Sorunuz | EUR
5352 | SPPPP | PMF83VT-GR | APC Essentials SurgeArrest 8 Çıkışlı,Koaks/Telefon Hattı Koruması, 230V, Beyaz | 1 | Fiyat Sorunuz | EUR
5353 | SPPPP | PPS330-GR | Schneider OffGrid Taşınabilir Güç İstasyonu 330, 230V, 332Wh Lityum-iyon | 1 | Fiyat Sorunuz | USD
5354 | SPPPP | PPS500-GR | Schneider OffGrid Taşınabilir Güç İstasyonu 500, 230V, 517Wh Lityum-iyon | 1 | Fiyat Sorunuz | USD
5355 | SPPPP | PPS730-GR | Schneider OffGrid Taşınabilir Güç İstasyonu 730, 738Wh Lityum-iyon | 1 | Fiyat Sorunuz | USD
5356 | SPPPP | PSP100 | Schneider OffGrid Solar Panel 100W | 1 | Fiyat Sorunuz | USD
5357 | SPPPP | PSP200 | Schneider OffGrid Solar Panel 200W | 1 | Fiyat Sorunuz | USD
5358 | SPRYS | NR6202-G | GO Rack 42U Cam Kapaklı Server Kabini - 42U, 2100Y x 600G x 1000D mm | 1 | 1505 | USD
5359 | SPRYS | NR6202-P | GO Rack 42U Perfore Kapaklı Server Kabini - 42U, 2100H x 600W x 1000D mm | 1 | 1478 | USD
5360 | SPRYS | NR6282-G | GO Rack 42U Cam Kapaklı Server Kabini - 42U, 2100Y x 600G x 800D mm | 1 | 1344 | USD
5361 | SPRYS | NR6282-P | GO Rack 42U Perfore Kapaklı Server Kabini - 42U, 2100H x 600W x 800D mm | 1 | 1303 | USD
5362 | SPRYS | NR8202-G | GO Rack 42U Cam Kapaklı Server Kabini - 42U, 2100Y x 800G x 1000D mm | 1 | 1828 | USD
5363 | SPRYS | NR8202-P | GO Rack 42U Perfore Kapaklı Server Kabini - 42U, 2100H x 800W x 1000D mm | 1 | 1814 | USD
5364 | SPRYS | NR8282-G | GO Rack 42U Cam Kapaklı Server Kabini - 42U, 2100Y x 800G x 800D mm | 1 | 1650 | USD
5365 | SPRYS | NR8282-P | GO Rack 42U Perfore Kapaklı Server Kabini - 42U, 2100H x 800W x 800D mm | 1 | 1613 | USD